## Смета 11 граф c НР и СП
Smeta.RU (495) 974-1589 | [9 empty] | Форма 4
Наименование стройки: |  | Капрем ДК д.Чемод2019_(Кровл Цок ОтмДорЛав б/окон и ог
Объект: |  | Новый объект_(Копия)_(Копия)
Локальная смета
Локальная смета
Наименование объекта: |  | Капрем ДК д.Чемод2019_(Кровл Цок ОтмДорЛав б/окон и ог
Основание:
Составлена в ценах Калужская область (ФСНБ-2017) январь 2019 года |  |  |  |  | Сметная стоимость |  |  | 22.0001 |  | тыс.руб
[5 empty] | Нормативная трудоемкость |  |  | 1878.3321 |  | чел.-ч
[5 empty] | Сметная заработная плата |  |  | 16.467 |  | тыс.руб
№ п/п | Шифр и № позиции норматива | Наименование работ и затрат, единица измерения | Кол-во | Стоимость ед, руб. |  | Общая стоимость, руб. |  |  | Затраты труда рабочих, чел.-ч., не занятых обсл. Машин
|  |  |  | Всего | Экспл. Машин | Всего | зар.платы | Экспл. Машин
|  |  |  | Основной зар.платы | в т.ч. Зарплаты |  |  | в т.ч. Зарплаты | обслуж. машины
[9 empty] | на един. | всего
1 | 2 | 3 | 4 | 5 | 6 | 7 | 8 | 9 | 10 | 11
2 | 46-04-008-04 | Разборка покрытий кровель из волнистых и полуволнистых асбестоцементных листов | 4.2 | 154.6 | 30.6 | 649.32 | 520.8 | 128.52 | 15.9 | 66.78 | 1477.39 | 0 | 520.8 | 128.52 | 0 | 66.78 | 0 | 515.59 | 312.48
|  | 100 м2 |  | 124 | 0 |  |  | 0 | 0 | 0
Объем: 4,2=420/100
|  | % НР | 110 | 122.76 | *0,9=99% | 515.59 | 99
|  | % СП | 70 | 73.78 | *0,85=59,5% | 312.48 | 60
|  | Итого с НР и СП |  | 351.14 |  | 1477.39
3 | 54-3-1 | Разборка подшивки (карнизов) потолков чистой из строганных досок | 0.94 | 243.3 | 25 | 228.7 | 205.2 | 23.5 | 28.87 | 27.1378 | 584.03 | 0 | 205.2 | 23.5 | 10.15 | 27.1378 | 0.752 | 183.05 | 172.28
|  | 100 м2 |  | 218.3 | 10.8 |  |  | 10.15 | 0.8 | 0.752
Объем: 0,94=94/100
|  | % НР | 85 | 194.735 |  | 183.05 | 85
|  | % СП | 80 | 183.28 |  | 172.28 | 80
|  | Итого с НР и СП |  | 621.315 |  | 584.03
3,1 | 01.7.07.07 | Строительный мусор | 2.2466 | 0 | 0 | 0 | 0 | 0 | 0 | 0 | 0 | 0 | 0 | 0 | 0 | 0 | 0 | 0 | 0
|  | т |  | 0 | 0 |  |  | 0 | 0 | 0
4 | 58-2-1 | Разборка слуховых окон прямоугольных двускатных | 0.01 | 2720.3 | 10.4 | 27.2 | 27.1 | 0.1 | 341.3 | 3.413 | 67.31 | 0 | 27.1 | 0.1 | 0 | 3.413 | 0 | 22.49 | 17.62
|  | 100 ШТ |  | 2709.9 | 0 |  |  | 0 | 0 | 0
Объем: 0,01=1/100
|  | % НР | 83 | 2249.217 |  | 22.49 | 83
|  | % СП | 65 | 1761.435 |  | 17.62 | 65
|  | Итого с НР и СП |  | 6730.952 |  | 67.31
4,1 | 01.7.07.07 | Строительный мусор | 0.056 | 0 | 0 | 0 | 0 | 0 | 0 | 0 | 0 | 0 | 0 | 0 | 0 | 0 | 0 | 0 | 0
|  | т |  | 0 | 0 |  |  | 0 | 0 | 0
5 | 58-1-1 | Разборка деревянных элементов конструкций крыш обрешетки из брусков с прозорами | 4.1 | 160.1 | 39.7 | 656.41 | 493.64 | 162.77 | 15.16 | 62.156 | 1424.62 | 0 | 493.64 | 162.77 | 25.42 | 62.156 | 1.886 | 430.82 | 337.39
|  | 100 м2 |  | 120.4 | 6.2 |  |  | 25.42 | 0.46 | 1.886
Объем: 4,1=410/100
|  | % НР | 83 | 105.078 |  | 430.82 | 83
|  | % СП | 65 | 82.29 |  | 337.39 | 65
|  | Итого с НР и СП |  | 347.468 |  | 1424.62
5,1 | 01.7.07.07 | Строительный мусор | 5.74 | 0 | 0 | 0 | 0 | 0 | 0 | 0 | 0 | 0 | 0 | 0 | 0 | 0 | 0 | 0 | 0
|  | т |  | 0 | 0 |  |  | 0 | 0 | 0
6 | 58-5-6 | Ремонт деревянных элементов конструкций крыш выправка деревянных стропильных ног с постановкой раскосов | 10 | 73.9 | 18.6 | 739 | 119 | 186 | 1.42 | 14.2 | 961 | 434 | 119 | 186 | 31 | 14.2 | 2.7 | 124.5 | 97.5
|  | ШТ |  | 11.9 | 3.1 |  |  | 31 | 0.27 | 2.7
|  | % НР | 83 | 12.45 |  | 124.5 | 83
|  | % СП | 65 | 9.75 |  | 97.5 | 65
|  | Итого с НР и СП |  | 96.1 |  | 961
7 | 12-01-007-08 | Устройство кровель из оцинкованной стали без настенных желобов | 4.1 | 13506.4 | 67.2 | 55376.24 | 3885.16 | 275.52 | 104.4775 | 428.3577 | 61777.88 | 51215.56 | 3885.16 | 275.52 | 42.23 | 428.3577 | 3.2287 | 4241.58 | 2160.06
|  | 100 м2 |  | 947.6 | 10.3 |  |  | 42.23 | 0.7875 | 3.2287
Объем: 4,1=410/100
|  | Эксплуатация машин | )*1,25
|  | Оплата труда машинистов | )*1,25
|  | Оплата труда рабочих | )*1,15
|  | Затраты труда рабочих | )*1,15
|  | Затраты труда машинистов | )*1,25
|  | % НР | 120 | 1034.532 | *0,9=108% | 4241.58 | 108
|  | % СП | 65 | 529.2397 | *0,85=55,25% | 2160.06 | 55
|  | Итого с НР и СП |  | 15070.1717 |  | 61777.88
8 | 12-01-015-03 | Устройство пароизоляции прокладочной в один слой | 4.1 | 967.9 | 37.6 | 3968.39 | 323.08 | 154.16 | 9.016 | 36.9656 | 4517.73 | 3491.15 | 323.08 | 154.16 | 13.94 | 36.9656 | 1.0762 | 363.98 | 185.36
|  | 100 м2 |  | 78.8 | 3.4 |  |  | 13.94 | 0.2625 | 1.0762
Объем: 4,1=410/100
|  | Эксплуатация машин | )*1,25
|  | Оплата труда машинистов | )*1,25
|  | Оплата труда рабочих | )*1,15
|  | Затраты труда рабочих | )*1,15
|  | Затраты труда машинистов | )*1,25
|  | % НР | 120 | 88.776 | *0,9=108% | 363.98 | 108
|  | % СП | 65 | 45.4155 | *0,85=55,25% | 185.36 | 55
|  | Итого с НР и СП |  | 1102.0915 |  | 4517.73
8,1 | 12.1.02.06-0022 | Исключен Рубероид кровельный с пылевидной посыпкой марки РКП-350б | -451 | 6.2 | 0 | -2796.2 | 0 | 0 | 0 | 0 | -2796.2 | -2796.2 | 0 | 0 | 0 | 0 | 0 | 0 | 0
|  | м2 |  | 0 | 0 |  |  | 0 | 0 | 0
8,2 | 01.2.03.03-0013 | Исключен Мастика битумная кровельная горячая | -0.205 | 3390 | 0 | -694.95 | 0 | 0 | 0 | 0 | -694.95 | -694.95 | 0 | 0 | 0 | 0 | 0 | 0 | 0
|  | т |  | 0 | 0 |  |  | 0 | 0 | 0
9 | 12.1.01.03-0039 | Пленка подкровельная антиконденсатная (гидроизоляционная) типа ЮТАКОН | 451 | 12.4 | 0 | 5592.4 | 0 | 0 | 0 | 0 | 5592.4 | 5592.4 | 0 | 0 | 0 | 0 | 0 | 0 | 0
|  | м2 |  | 0 | 0 |  |  | 0 | 0 | 0
10 | 10-01-003-01 | Устройство слуховых окон | 1 | 314 | 24.5 | 314 | 65 | 24.5 | 7.6245 | 7.6245 | 423.6 | 224.5 | 65 | 24.5 | 3.5 | 7.6245 | 0.275 | 72.61 | 36.99
|  | ШТ |  | 65 | 3.5 |  |  | 3.5 | 0.275 | 0.275
|  | Эксплуатация машин | )*1,25
|  | Оплата труда машинистов | )*1,25
|  | Оплата труда рабочих | )*1,15
|  | Затраты труда рабочих | )*1,15
|  | Затраты труда машинистов | )*1,25
|  | % НР | 118 | 72.747 | *0,9=106,2% | 72.61 | 106
|  | % СП | 63 | 36.6817 | *0,85=53,55% | 36.99 | 54
|  | Итого с НР и СП |  | 423.4287 |  | 423.6
10,1 | 01.7.04.11-0023 | Приборы форточные (для 3 окон) | 3 | 16.3 | 0 | 48.9 | 0 | 0 | 0 | 0 | 48.9 | 48.9 | 0 | 0 | 0 | 0 | 0 | 0 | 0
|  | компл. |  | 0 | 0 |  |  | 0 | 0 | 0
10,2 | 11.2.07.11-0009 | Створки оконные для жилых зданий площадь до 0,3 м2 | 0.72 | 161.5 | 0 | 116.28 | 0 | 0 | 0 | 0 | 116.28 | 116.28 | 0 | 0 | 0 | 0 | 0 | 0 | 0
|  | м2 |  | 0 | 0 |  |  | 0 | 0 | 0
11 | 10-01-044-12 | Обивка (вентканалов) дверей оцинкованной кровельной сталью по дереву с одной стороны | 0.16 | 8842.8 | 18.9 | 1414.84 | 119.95 | 3.02 | 91.7585 | 14.6814 | 1607.48 | 1291.87 | 119.95 | 3.02 | 0.45 | 14.6814 | 0.036 | 127.62 | 65.02
|  | 100 м2 |  | 749.7 | 2.8 |  |  | 0.45 | 0.225 | 0.036
Объем: 0,16=16/100
|  | Эксплуатация машин | )*1,25
|  | Оплата труда машинистов | )*1,25
|  | Оплата труда рабочих | )*1,15
|  | Затраты труда рабочих | )*1,15
|  | Затраты труда машинистов | )*1,25
|  | % НР | 118 | 799.155 | *0,9=106,2% | 127.62 | 106
|  | % СП | 63 | 402.9638 | *0,85=53,55% | 65.02 | 54
|  | Итого с НР и СП |  | 10044.9187 |  | 1607.48
12 | 08.3.05.05-0001 | Лист оцинкованный плоский размером 2х1,25 м, толщиной 0,4 мм | 6.4 | 30 | 0 | 192 | 0 | 0 | 0 | 0 | 192 | 192 | 0 | 0 | 0 | 0 | 0 | 0 | 0
|  | шт. |  | 0 | 0 |  |  | 0 | 0 | 0
13 | 10-01-008-05 | Устройство карнизов | 0.94 | 5490.7 | 74 | 5161.26 | 1318.63 | 69.56 | 164.45 | 154.583 | 7290.77 | 3773.07 | 1318.63 | 69.56 | 12.31 | 154.583 | 1.0575 | 1410.8 | 718.71
|  | 100 м2 |  | 1402.8 | 13.1 |  |  | 12.31 | 1.125 | 1.0575
Объем: 0,94=94/100
|  | Эксплуатация машин | )*1,25
|  | Оплата труда машинистов | )*1,25
|  | Оплата труда рабочих | )*1,15
|  | Затраты труда рабочих | )*1,15
|  | Затраты труда машинистов | )*1,25
|  | % НР | 118 | 1503.6858 | *0,9=106,2% | 1410.8 | 106
|  | % СП | 63 | 758.2144 | *0,85=53,55% | 718.71 | 54
|  | Итого с НР и СП |  | 7752.6002 |  | 7290.77
14 | 10-01-022-06 | Подшивка потолков сталью кровельной оцинкованной по дереву (карнизов на входе) | 0.54 | 4996.2 | 8.6 | 2697.94 | 131.81 | 4.64 | 29.88 | 16.1352 | 2910.13 | 2561.49 | 131.81 | 4.64 | 0.81 | 16.1352 | 0.07128 | 140.58 | 71.61
|  | 100 м2 |  | 244.1 | 1.5 |  |  | 0.81 | 0.132 | 0.07128
Объем: 0,54=54/100
|  | Эксплуатация машин | )*1,2
|  | Оплата труда машинистов | )*1,2
|  | Оплата труда рабочих | )*1,2
|  | Затраты труда рабочих | )*1,2
|  | Затраты труда машинистов | )*1,2
|  | % НР | 118 | 260.8272 | *0,9=106,2% | 140.58 | 106
|  | % СП | 63 | 131.5188 | *0,85=53,55% | 71.61 | 54
|  | Итого с НР и СП |  | 5388.546 |  | 2910.13
15 | 15-04-024-02 | Простая окраска масляными составами по дереву потолков (карнизов) | 0.4 | 599.4 | 4.5 | 239.76 | 130.92 | 1.8 | 37.444 | 14.9776 | 426.18 | 107.04 | 130.92 | 1.8 | 0.36 | 14.9776 | 0.03 | 124.72 | 61.7
|  | 100 м2 |  | 327.3 | 0.9 |  |  | 0.36 | 0.075 | 0.03
Объем: 0,4=40/100
|  | Эксплуатация машин | )*1,25
|  | Оплата труда машинистов | )*1,25
|  | Оплата труда рабочих | )*1,15
|  | Затраты труда рабочих | )*1,15
|  | Затраты труда машинистов | )*1,25
|  | % НР | 105 | 310.149 | *0,9=94,5% | 124.72 | 95
|  | % СП | 55 | 153.4335 | *0,85=46,75% | 61.7 | 47
|  | Итого с НР и СП |  | 1062.9825 |  | 426.18
15,1 | 14.4.02.04-0001 | Краска для наружных работ бежевая, марки МА-015 | 0.01228 | 14600 | 0 | 179.29 | 0 | 0 | 0 | 0 | 179.29 | 179.29 | 0 | 0 | 0 | 0 | 0 | 0 | 0
|  | т |  | 0 | 0 |  |  | 0 | 0 | 0
23 | 53-16-1 | Ремонт кирпичной кладки стен отдельными местами | 2 | 313.5 | 29.6 | 627 | 567.6 | 59.2 | 35.39 | 70.78 | 1530.55 | 0.2 | 567.6 | 59.2 | 11.6 | 70.78 | 0.86 | 498.11 | 405.44
|  | м3 |  | 283.8 | 5.8 |  |  | 11.6 | 0.43 | 0.86
|  | % НР | 86 | 249.056 |  | 498.11 | 86
|  | % СП | 70 | 202.72 |  | 405.44 | 70
|  | Итого с НР и СП |  | 765.276 |  | 1530.55
23,1 | 04.3.01.12-0003 | Раствор готовый кладочный цементно-известковый марки 50 | 0.506 | 519.8 | 0 | 263.02 | 0 | 0 | 0 | 0 | 263.02 | 263.02 | 0 | 0 | 0 | 0 | 0 | 0 | 0
|  | м3 |  | 0 | 0 |  |  | 0 | 0 | 0
23,2 | 06.1.01.05-0035 | Кирпич керамический одинарный, размером 250х120х65 мм, марка 100 | 0.804 | 1752.6 | 0 | 1409.09 | 0 | 0 | 0 | 0 | 1409.09 | 1409.09 | 0 | 0 | 0 | 0 | 0 | 0 | 0
|  | 1000 шт. |  | 0 | 0 |  |  | 0 | 0 | 0
24 | 53-20-1 | Кладка отдельных участков из кирпича наружных простых стен (заделка проемов) | 0.015 | 8098.2 | 3369.6 | 121.47 | 70.77 | 50.54 | 563 | 8.445 | 244.2 | 0.16 | 70.77 | 50.54 | 7.9 | 8.445 | 0.585 | 67.66 | 55.07
|  | 100 м3 |  | 4717.9 | 526.5 |  |  | 7.9 | 39 | 0.585
Объем: 0,015=1,5/100
|  | % НР | 86 | 4510.184 |  | 67.66 | 86
|  | % СП | 70 | 3671.08 |  | 55.07 | 70
|  | Итого с НР и СП |  | 16279.464 |  | 244.2
24,1 | 04.3.01.12-0003 | Раствор готовый кладочный цементно-известковый марки 50 | 0.36 | 519.8 | 0 | 187.13 | 0 | 0 | 0 | 0 | 187.13 | 187.13 | 0 | 0 | 0 | 0 | 0 | 0 | 0
|  | м3 |  | 0 | 0 |  |  | 0 | 0 | 0
24,2 | 06.1.01.05-0035 | Кирпич керамический одинарный, размером 250х120х65 мм, марка 100 | 0.588 | 1752.6 | 0 | 1030.53 | 0 | 0 | 0 | 0 | 1030.53 | 1030.53 | 0 | 0 | 0 | 0 | 0 | 0 | 0
|  | 1000 шт. |  | 0 | 0 |  |  | 0 | 0 | 0
25 | 08-07-001-02 | Установка и разборка наружных инвентарных лесов высотой до 16 м трубчатых для прочих отделочных работ | 0.8 | 500.2 | 4.6 | 400.16 | 300.64 | 3.68 | 43.5 | 34.8 | 936.44 | 95.84 | 300.64 | 3.68 | 0.64 | 34.8 | 0.056 | 331.41 | 204.87
|  | 100 м2 |  | 375.8 | 0.8 |  |  | 0.64 | 0.07 | 0.056
Объем: 0,8=80/100
|  | % НР | 122 | 413.5068 | *0,9=109,8% | 331.41 | 110
|  | % СП | 80 | 256.088 | *0,85=68% | 204.87 | 68
|  | Итого с НР и СП |  | 1169.7948 |  | 936.44
25,1 | 01.7.16.02-0001 | Детали деревянные лесов из пиломатериалов хвойных пород | 0.0072 | 1100 | 0 | 7.92 | 0 | 0 | 0 | 0 | 7.92 | 7.92 | 0 | 0 | 0 | 0 | 0 | 0 | 0
|  | м3 |  | 0 | 0 |  |  | 0 | 0 | 0
25,2 | 01.7.16.02-0002 | Детали лесов стальные, укомплектованные пробками, крючками и хомутами, окрашенные | 0.028 | 7369.5 | 0 | 206.35 | 0 | 0 | 0 | 0 | 206.35 | 206.35 | 0 | 0 | 0 | 0 | 0 | 0 | 0
|  | т |  | 0 | 0 |  |  | 0 | 0 | 0
26 | 15-02-001-03 | Улучшенная штукатурка фасадов цементно-известковым раствором по камню колонн прямоугольных (колонны-3 м2, труба котельной -37 м2) | 0.71 | 2293.6 | 13 | 1628.46 | 919.95 | 9.23 | 128.8 | 91.448 | 2934.79 | 699.28 | 919.95 | 9.23 | 0 | 91.448 | 0 | 873.95 | 432.38
|  | 100 м2 |  | 1295.7 | 0 |  |  | 0 | 0 | 0
Объем: 0,71=71/100
|  | Эксплуатация машин | )*1,25
|  | Оплата труда машинистов | )*1,25
|  | Оплата труда рабочих | )*1,15
|  | Затраты труда рабочих | )*1,15
|  | Затраты труда машинистов | )*1,25
|  | % НР | 105 | 1224.4365 | *0,9=94,5% | 873.95 | 95
|  | % СП | 55 | 605.7397 | *0,85=46,75% | 432.38 | 47
|  | Итого с НР и СП |  | 4123.7762 |  | 2934.79
27 | 15-02-031-01 | Штукатурка поверхностей оконных и дверных откосов по бетону и камню плоских | 0.24 | 4507.1 | 80.5 | 1081.7 | 523.22 | 19.32 | 234.669 | 56.3206 | 1836.53 | 539.16 | 523.22 | 19.32 | 8.35 | 56.3206 | 0.618 | 504.99 | 249.84
|  | 100 м2 |  | 2180.1 | 34.8 |  |  | 8.35 | 2.575 | 0.618
Объем: 0,24=24/100
|  | Эксплуатация машин | )*1,25
|  | Оплата труда машинистов | )*1,25
|  | Оплата труда рабочих | )*1,15
|  | Затраты труда рабочих | )*1,15
|  | Затраты труда машинистов | )*1,25
|  | % НР | 105 | 2093.0805 | *0,9=94,5% | 504.99 | 95
|  | % СП | 55 | 1035.4658 | *0,85=46,75% | 249.84 | 47
|  | Итого с НР и СП |  | 7635.6463 |  | 1836.53
28 | 15-04-006-03 | Покрытие поверхностей грунтовкой глубокого проникновения за 1 раз стен | 4.2 | 73.9 | 1.2 | 310.38 | 304.5 | 5.04 | 7.5325 | 31.6365 | 744.56 | 0.84 | 304.5 | 5.04 | 1.26 | 31.6365 | 0.105 | 290.47 | 143.71
|  | 100 м2 |  | 72.5 | 0.3 |  |  | 1.26 | 0.025 | 0.105
Объем: 4,2=420/100
|  | Эксплуатация машин | )*1,25
|  | Оплата труда машинистов | )*1,25
|  | Оплата труда рабочих | )*1,15
|  | Затраты труда рабочих | )*1,15
|  | Затраты труда машинистов | )*1,25
|  | % НР | 105 | 68.796 | *0,9=94,5% | 290.47 | 95
|  | % СП | 55 | 34.034 | *0,85=46,75% | 143.71 | 47
|  | Итого с НР и СП |  | 176.73 |  | 744.56
28,1 | 14.3.01.01-0001 | Грунтовка: «Бетоконтакт», КНАУФ | 54.6 | 15.1 | 0 | 824.46 | 0 | 0 | 0 | 0 | 824.46 | 824.46 | 0 | 0 | 0 | 0 | 0 | 0 | 0
|  | кг |  | 0 | 0 |  |  | 0 | 0 | 0
29 | 15-04-007-01 | Окраска водно-дисперсионными акриловыми составами улучшенная по штукатурке стен (колонны) | 4.2 | 1093.5 | 13.1 | 4592.7 | 1838.76 | 55.02 | 50.094 | 210.3948 | 7218.65 | 2698.92 | 1838.76 | 55.02 | 10.5 | 210.3948 | 0.8925 | 1756.8 | 869.15
|  | 100 м2 |  | 437.8 | 2.5 |  |  | 10.5 | 0.2125 | 0.8925
Объем: 4,2=420/100
|  | Эксплуатация машин | )*1,25
|  | Оплата труда машинистов | )*1,25
|  | Оплата труда рабочих | )*1,15
|  | Затраты труда рабочих | )*1,15
|  | Затраты труда машинистов | )*1,25
|  | % НР | 105 | 416.0835 | *0,9=94,5% | 1756.8 | 95
|  | % СП | 55 | 205.8403 | *0,85=46,75% | 869.15 | 47
|  | Итого с НР и СП |  | 1715.4237 |  | 7218.65
29,1 | 14.3.02.01-0202 | Краска акриловая фасадная "БИРСС Фасад-Колор М", тон средний | 0.126 | 34286.5 | 0 | 4320.1 | 0 | 0 | 0 | 0 | 4320.1 | 4320.1 | 0 | 0 | 0 | 0 | 0 | 0 | 0
|  | т |  | 0 | 0 |  |  | 0 | 0 | 0
29,2 | 14.4.01.02-0101 | Грунтовка: акриловая глубокого проникновения "БИРСС Грунт КШ" | 0.084 | 11225.8 | 0 | 942.97 | 0 | 0 | 0 | 0 | 942.97 | 942.97 | 0 | 0 | 0 | 0 | 0 | 0 | 0
|  | т |  | 0 | 0 |  |  | 0 | 0 | 0
30 | 62-31-1 | Окраска масляными составами ранее окрашенных металлических покрытий отдельных карнизов, брандмауэрных стен, парапетов, зонтов, сандриков, подоконных отливов, металлических балок, прогонов и других мелких покрытий за один раз с земли и лесов ( двери) | 0.08 | 231.5 | 0.8 | 18.51 | 11.66 | 0.06 | 16.87 | 1.3496 | 33.69 | 6.79 | 11.66 | 0.06 | 0.01 | 1.3496 | 0.0008 | 9.34 | 5.84
|  | 100 м2 |  | 145.8 | 0.1 |  |  | 0.01 | 0.01 | 0.0008
Объем: 0,08=8/100
|  | % НР | 80 | 116.72 |  | 9.34 | 80
|  | % СП | 50 | 72.95 |  | 5.84 | 50
|  | Итого с НР и СП |  | 421.17 |  | 33.69
30,1 | 14.4.02.04-0190 | Краски масляные и алкидные цветные, готовые к применению для наружных работ МА-15 синяя | 0.001248 | 19214.9 | 0 | 23.98 | 0 | 0 | 0 | 0 | 23.98 | 23.98 | 0 | 0 | 0 | 0 | 0 | 0 | 0
|  | т |  | 0 | 0 |  |  | 0 | 0 | 0
32 | 62-6-4 | Простая масляная окраска ранее окрашенных полов с подготовкой и расчисткой старой краски более 35% (деревянная лестница наружная) | 0.2 | 687.1 | 5.8 | 137.42 | 61.46 | 1.16 | 35.57 | 7.114 | 217.79 | 74.8 | 61.46 | 1.16 | 0.36 | 7.114 | 0.028 | 49.46 | 30.91
|  | 100 м2 |  | 307.3 | 1.8 |  |  | 0.36 | 0.14 | 0.028
Объем: 0,2=20/100
|  | % НР | 80 | 247.28 |  | 49.46 | 80
|  | % СП | 50 | 154.55 |  | 30.91 | 50
|  | Итого с НР и СП |  | 1088.93 |  | 217.79
32,1 | 14.4.02.04-0254 | Краски цветные, готовые к применению для внутренних работ МА-25 для пола желто-коричневая, красно-коричневая | 0.00264 | 17496 | 0 | 46.19 | 0 | 0 | 0 | 0 | 46.19 | 46.19 | 0 | 0 | 0 | 0 | 0 | 0 | 0
|  | т |  | 0 | 0 |  |  | 0 | 0 | 0
33 | 62-18-1 | Окраска масляными составами деревянных поручней с покрытием лаком | 0.03 | 1565.9 | 7.1 | 46.98 | 34.06 | 0.21 | 129.9 | 3.897 | 91.34 | 12.71 | 34.06 | 0.21 | 0.06 | 3.897 | 0.0048 | 27.3 | 17.06
|  | 100 м2 |  | 1135.3 | 2.1 |  |  | 0.06 | 0.16 | 0.0048
Объем: 0,03=3/100
|  | % НР | 80 | 909.92 |  | 27.3 | 80
|  | % СП | 50 | 568.7 |  | 17.06 | 50
|  | Итого с НР и СП |  | 3044.52 |  | 91.34
33,1 | 14.4.03.01-0004 | Лак алкидный паркетный | 0.000411 | 15287 | 0 | 6.28 | 0 | 0 | 0 | 0 | 6.28 | 6.28 | 0 | 0 | 0 | 0 | 0 | 0 | 0
|  | т |  | 0 | 0 |  |  | 0 | 0 | 0
35 | 68-12-5 | Разборка покрытий и оснований цементно-бетонных | 0.02 | 2423.7 | 1794.9 | 48.48 | 12.58 | 35.9 | 77.72 | 1.5544 | 76.58 | 0 | 12.58 | 35.9 | 4.55 | 1.5544 | 0.337 | 17.82 | 10.28
|  | 100 м3 |  | 628.8 | 227.5 |  |  | 4.55 | 16.85 | 0.337
Объем: 0,02=2/100
|  | % НР | 104 | 890.552 |  | 17.82 | 104
|  | % СП | 60 | 513.78 |  | 10.28 | 60
|  | Итого с НР и СП |  | 3828.032 |  | 76.58
36 | 61-10-3 | Ремонт штукатурки гладких фасадов по камню и бетону с земли и лесов цементно-известковым раствором площадью отдельных мест более 5 м2 толщиной слоя до 20 мм (цоколя) | 0.41 | 2786.8 | 1.2 | 1142.58 | 674.57 | 0.49 | 188.25 | 77.1825 | 2012.78 | 467.52 | 674.57 | 0.49 | 0 | 77.1825 | 0 | 532.91 | 337.29
|  | 100 м2 |  | 1645.3 | 0 |  |  | 0 | 0 | 0
Объем: 0,41=41/100
|  | % НР | 79 | 1299.787 |  | 532.91 | 79
|  | % СП | 50 | 822.65 |  | 337.29 | 50
|  | Итого с НР и СП |  | 4909.237 |  | 2012.78
36,1 | 01.7.07.07 | Строительный мусор | 1.9844 | 0 | 0 | 0 | 0 | 0 | 0 | 0 | 0 | 0 | 0 | 0 | 0 | 0 | 0 | 0 | 0
|  | т |  | 0 | 0 |  |  | 0 | 0 | 0
37 | 61-10-4 | Ремонт штукатурки гладких фасадов по камню и бетону с земли и лесов на каждые следующие 10 мм толщины слоя добавлять к расценке 61-10-3 до 4 см | 0.41 | 1703.1 | 1.2 | 698.27 | 230.63 | 0.49 | 64.36 | 26.3876 | 995.79 | 467.15 | 230.63 | 0.49 | 0 | 26.3876 | 0 | 182.2 | 115.32
|  | 100 м2 |  | 562.5 | 0 |  |  | 0 | 0 | 0
Объем: 0,41=41/100
|  | % НР | 79 | 444.375 |  | 182.2 | 79
|  | % СП | 50 | 281.25 |  | 115.32 | 50
|  | Итого с НР и СП |  | 2428.725 |  | 995.79
37,1 | 01.7.07.07 | Строительный мусор | 0.9922 | 0 | 0 | 0 | 0 | 0 | 0 | 0 | 0 | 0 | 0 | 0 | 0 | 0 | 0 | 0 | 0
|  | т |  | 0 | 0 |  |  | 0 | 0 | 0
38 | 61-1-9 | Сплошное выравнивание внутренних поверхностей (однослойное оштукатуривание) из сухих растворных смесей толщиной до 10 мм для последующей окраски или оклейки обоями стен | 0.41 | 321.6 | 17.2 | 131.85 | 124.27 | 7.05 | 35.83 | 14.6903 | 297.56 | 0.53 | 124.27 | 7.05 | 4.18 | 14.6903 | 0.3854 | 101.48 | 64.23
|  | 100 м2 |  | 303.1 | 10.2 |  |  | 4.18 | 0.94 | 0.3854
Объем: 0,41=41/100
|  | % НР | 79 | 247.507 |  | 101.48 | 79
|  | % СП | 50 | 156.65 |  | 64.23 | 50
|  | Итого с НР и СП |  | 725.757 |  | 297.56
38,1 | 04.3.02.05-0002 | Смесь штукатурная «Ротбанд», КНАУФ | 350.55 | 2.1 | 0 | 736.16 | 0 | 0 | 0 | 0 | 736.16 | 736.16 | 0 | 0 | 0 | 0 | 0 | 0 | 0
|  | кг |  | 0 | 0 |  |  | 0 | 0 | 0
39 | 15-04-007-01 | Окраска водно-дисперсионными акриловыми составами улучшенная по штукатурке стен | 0.41 | 1093.5 | 13.1 | 448.34 | 179.5 | 5.37 | 50.094 | 20.5385 | 704.69 | 263.47 | 179.5 | 5.37 | 1.03 | 20.5385 | 0.087125 | 171.5 | 84.85
|  | 100 м2 |  | 437.8 | 2.5 |  |  | 1.03 | 0.2125 | 0.087125
Объем: 0,41=41/100
|  | Эксплуатация машин | )*1,25
|  | Оплата труда машинистов | )*1,25
|  | Оплата труда рабочих | )*1,15
|  | Затраты труда рабочих | )*1,15
|  | Затраты труда машинистов | )*1,25
|  | % НР | 105 | 416.0835 | *0,9=94,5% | 171.5 | 95
|  | % СП | 55 | 205.8403 | *0,85=46,75% | 84.85 | 47
|  | Итого с НР и СП |  | 1715.4237 |  | 704.69
39,1 | 14.3.02.01-0203 | Краска акриловая фасадная "БИРСС Фасад-Колор М", тон яркий | 0.0123 | 37375.4 | 0 | 459.72 | 0 | 0 | 0 | 0 | 459.72 | 459.72 | 0 | 0 | 0 | 0 | 0 | 0 | 0
|  | т |  | 0 | 0 |  |  | 0 | 0 | 0
39,2 | 14.4.01.02-0101 | Грунтовка: акриловая глубокого проникновения "БИРСС Грунт КШ" | 0.0082 | 11225.8 | 0 | 92.05 | 0 | 0 | 0 | 0 | 92.05 | 92.05 | 0 | 0 | 0 | 0 | 0 | 0 | 0
|  | т |  | 0 | 0 |  |  | 0 | 0 | 0
41 | 68-12-5 | Разборка покрытий и оснований цементно-бетонных | 0.055 | 2423.7 | 1794.9 | 133.3 | 34.58 | 98.72 | 77.72 | 4.2746 | 210.52 | 0 | 34.58 | 98.72 | 12.51 | 4.2746 | 0.92675 | 48.97 | 28.25
|  | 100 м3 |  | 628.8 | 227.5 |  |  | 12.51 | 16.85 | 0.92675
Объем: 0,055=5,5/100
|  | % НР | 104 | 890.552 |  | 48.97 | 104
|  | % СП | 60 | 513.78 |  | 28.25 | 60
|  | Итого с НР и СП |  | 3828.032 |  | 210.52
42 | 01-02-057-01 | Разработка грунта вручную в траншеях глубиной до 2 м без креплений с откосами, группа грунтов 1 | 0.16 | 920.4 | 0 | 147.26 | 147.26 | 0 | 118 | 18.88 | 309.25 | 0 | 147.26 | 0 | 0 | 18.88 | 0 | 106.03 | 55.96
|  | 100 м3 |  | 920.4 | 0 |  |  | 0 | 0 | 0
Объем: 0,16=16/100
|  | % НР | 80 | 662.688 | *0,9=72% | 106.03 | 72
|  | % СП | 45 | 352.053 | *0,85=38,25% | 55.96 | 38
|  | Итого с НР и СП |  | 1935.141 |  | 309.25
43 | 11-01-002-01 | Устройство подстилающих слоев песчаных толщиной 10 см (55*0,10м=5,5м3) | 5.5 | 57.1 | 27.2 | 314.05 | 162.25 | 149.6 | 3.41 | 18.755 | 626.86 | 2.2 | 162.25 | 149.6 | 16.5 | 18.755 | 1.65 | 198.41 | 114.4
|  | м3 |  | 29.5 | 3 |  |  | 16.5 | 0.3 | 1.65
|  | % НР | 123 | 35.9775 | *0,9=110,7% | 198.41 | 111
|  | % СП | 75 | 20.7188 | *0,85=63,75% | 114.4 | 64
|  | Итого с НР и СП |  | 113.7963 |  | 626.86
43,1 | 02.3.01.02-0015 | Песок природный для строительных работ средний | 6.6 | 55.3 | 0 | 364.98 | 0 | 0 | 0 | 0 | 364.98 | 364.98 | 0 | 0 | 0 | 0 | 0 | 0 | 0
|  | м3 |  | 0 | 0 |  |  | 0 | 0 | 0
44 | 11-01-002-04 | Устройство подстилающих слоев щебеночных толщиной 10 см | 5.5 | 83.5 | 50 | 459.25 | 182.05 | 275 | 3.73 | 20.515 | 830.77 | 2.2 | 182.05 | 275 | 30.25 | 20.515 | 3.025 | 235.65 | 135.87
|  | м3 |  | 33.1 | 5.5 |  |  | 30.25 | 0.55 | 3.025
|  | % НР | 123 | 42.7302 | *0,9=110,7% | 235.65 | 111
|  | % СП | 75 | 24.6075 | *0,85=63,75% | 135.87 | 64
|  | Итого с НР и СП |  | 150.8377 |  | 830.77
44,1 | 02.2.02.02-0001 | Каменная мелочь марки 300 | 0.605 | 518.6 | 0 | 313.75 | 0 | 0 | 0 | 0 | 313.75 | 313.75 | 0 | 0 | 0 | 0 | 0 | 0 | 0
|  | м3 |  | 0 | 0 |  |  | 0 | 0 | 0
44,2 | 02.2.05.04-0086 | Щебень из природного камня для строительных работ марка 600, фракция 5(3)-10 мм | 0.55 | 145.8 | 0 | 80.19 | 0 | 0 | 0 | 0 | 80.19 | 80.19 | 0 | 0 | 0 | 0 | 0 | 0 | 0
|  | м3 |  | 0 | 0 |  |  | 0 | 0 | 0
44,3 | 02.2.05.04-0087 | Щебень из природного камня для строительных работ марка 600, фракция 10-20 мм | 0.495 | 118.6 | 0 | 58.71 | 0 | 0 | 0 | 0 | 58.71 | 58.71 | 0 | 0 | 0 | 0 | 0 | 0 | 0
|  | м3 |  | 0 | 0 |  |  | 0 | 0 | 0
44,4 | 02.2.05.04-0089 | Щебень из природного камня для строительных работ марка 600, фракция 40-70 мм | 5.5 | 98.6 | 0 | 542.3 | 0 | 0 | 0 | 0 | 542.3 | 542.3 | 0 | 0 | 0 | 0 | 0 | 0 | 0
|  | м3 |  | 0 | 0 |  |  | 0 | 0 | 0
45 | 11-01-011-03 | Устройство стяжек бетонных толщиной 20 мм | 0.55 | 367.7 | 42.1 | 202.25 | 174.41 | 23.16 | 40.65 | 22.3575 | 524.03 | 4.68 | 174.41 | 23.16 | 9.46 | 22.3575 | 0.6985 | 204.1 | 117.68
|  | 100 м2 |  | 317.1 | 17.2 |  |  | 9.46 | 1.27 | 0.6985
Объем: 0,55=55/100
|  | % НР | 123 | 370.0701 | *0,9=110,7% | 204.1 | 111
|  | % СП | 75 | 213.1163 | *0,85=63,75% | 117.68 | 64
|  | Итого с НР и СП |  | 950.8863 |  | 524.03
45,1 | 04.1.02.01-0004 | Бетон мелкозернистый, класс В10 (М150) | 1.122 | 470.4 | 0 | 527.79 | 0 | 0 | 0 | 0 | 527.79 | 527.79 | 0 | 0 | 0 | 0 | 0 | 0 | 0
|  | м3 |  | 0 | 0 |  |  | 0 | 0 | 0
46 | 11-01-011-04 | Устройство стяжек на каждые 5 мм изменения толщины стяжки добавлять или исключать к расценке 11-01-011-03 до толщины 10 см | 0.55 | 11.6 | 7.7 | 6.39 | 2.15 | 4.24 | 0.5 | 0.275 | 12.85 | 0 | 2.15 | 4.24 | 1.54 | 0.275 | 0.1155 | 4.1 | 2.36
|  | 100 м2 |  | 3.9 | 2.8 |  |  | 1.54 | 0.21 | 0.1155
Объем: 0,55=55/100
|  | % НР | 123 | 7.4169 | *0,9=110,7% | 4.1 | 111
|  | % СП | 75 | 4.2712 | *0,85=63,75% | 2.36 | 64
|  | Итого с НР и СП |  | 23.2881 |  | 12.85
46,1 | 04.1.02.05-0004 | Бетон тяжелый, класс В10 (М150) | 0.2805 | 490 | 0 | 137.45 | 0 | 0 | 0 | 0 | 137.45 | 137.45 | 0 | 0 | 0 | 0 | 0 | 0 | 0
|  | м3 |  | 0 | 0 |  |  | 0 | 0 | 0
47 | 06-01-015-10 | Армирование подстилающих слоев и набетонок | 0.112 | 430 | 32.4 | 48.16 | 12.54 | 3.63 | 12.64 | 1.4157 | 67.77 | 31.99 | 12.54 | 3.63 | 0.53 | 1.4157 | 0.04256 | 12.42 | 7.19
|  | т |  | 112 | 4.7 |  |  | 0.53 | 0.38 | 0.04256
|  | % НР | 105 | 110.2815 | *0,9=94,5% | 12.42 | 95
|  | % СП | 65 | 64.4767 | *0,85=55,25% | 7.19 | 55
|  | Итого с НР и СП |  | 604.7582 |  | 67.77
47,1 | 08.4.02.06-0003 | Сетка сварная из холоднотянутой проволоки 4-5 мм | 0.112 | 8780.1 | 0 | 983.37 | 0 | 0 | 0 | 0 | 983.37 | 983.37 | 0 | 0 | 0 | 0 | 0 | 0 | 0
|  | т |  | 0 | 0 |  |  | 0 | 0 | 0
48 | 06-01-080-07 | Приготовление тяжелого бетона на щебне класса В 3,5 - В 5 | 0.014 | 9971 | 2089 | 139.6 | 32.95 | 29.25 | 301.71 | 4.2239 | 180.67 | 77.4 | 32.95 | 29.25 | 5.79 | 4.2239 | 0.5754 | 25.57 | 15.5
|  | 100 м3 |  | 2353.3 | 413.5 |  |  | 5.79 | 41.1 | 0.5754
Объем: 0,014=1,4/100
|  | % НР | 66 | 1826.088 |  | 25.57 | 66
|  | % СП | 40 | 1106.72 |  | 15.5 | 40
|  | Итого с НР и СП |  | 12903.808 |  | 180.67
48,1 | 02.2.05.04 | Щебень из природного камня для строительных работ | 1.092 | 0 | 0 | 0 | 0 | 0 | 0 | 0 | 0 | 0 | 0 | 0 | 0 | 0 | 0 | 0 | 0
|  | м3 |  | 0 | 0 |  |  | 0 | 0 | 0
48,2 | 02.3.01.02 | Песок для строительных работ природный | 0.882 | 0 | 0 | 0 | 0 | 0 | 0 | 0 | 0 | 0 | 0 | 0 | 0 | 0 | 0 | 0 | 0
|  | м3 |  | 0 | 0 |  |  | 0 | 0 | 0
132 | 59-5-2 | Ремонт ступеней бетонных | 2 | 1294 | 19 | 2588 | 1778 | 38 | 102.89 | 205.78 | 5021.58 | 772 | 1778 | 38 | 11.4 | 205.78 | 0.88 | 1359.94 | 1073.64
|  | 100 ШТ |  | 889 | 5.7 |  |  | 11.4 | 0.44 | 0.88
Объем: 2=200/100
|  | % НР | 76 | 679.972 |  | 1359.94 | 76
|  | % СП | 60 | 536.82 |  | 1073.64 | 60
|  | Итого с НР и СП |  | 2510.792 |  | 5021.58
132,1 | 04.1.02.01-0005 | Бетон мелкозернистый, класс В12,5 (М150) | 0.56 | 480 | 0 | 268.8 | 0 | 0 | 0 | 0 | 268.8 | 268.8 | 0 | 0 | 0 | 0 | 0 | 0 | 0
|  | м3 |  | 0 | 0 |  |  | 0 | 0 | 0
133 | 27-07-003-02 | Устройство бетонных плитных тротуаров с заполнением швов песком | 0.65 | 2143.6 | 391.4 | 1393.34 | 225.16 | 254.41 | 42.4 | 27.56 | 1880.37 | 913.77 | 225.16 | 254.41 | 7.87 | 27.56 | 0.637 | 298.28 | 188.75
|  | 100 м2 |  | 346.4 | 12.1 |  |  | 7.87 | 0.98 | 0.637
Объем: 0,65=65/100
|  | % НР | 142 | 458.163 | *0,9=127,8% | 298.28 | 128
|  | % СП | 95 | 289.4887 | *0,85=80,75% | 188.75 | 81
|  | Итого с НР и СП |  | 2891.2517 |  | 1880.37
133,1 | 05.2.04.04-0004 | Плиты бетонные и цементно-песчаные для тротуаров, полов и облицовки, марки 300, толщина 35 мм | 65 | 70.1 | 0 | 4556.5 | 0 | 0 | 0 | 0 | 4556.5 | 4556.5 | 0 | 0 | 0 | 0 | 0 | 0 | 0
|  | м2 |  | 0 | 0 |  |  | 0 | 0 | 0
134 | 07-05-016-03 | Устройство металлических ограждений с поручнями из поливинилхлорида | 0.035 | 16865.7 | 218.2 | 590.3 | 20.66 | 7.64 | 62.81 | 2.1984 | 639.42 | 562 | 20.66 | 7.64 | 1.17 | 2.1984 | 0.0987 | 30.56 | 18.56
|  | 100 м |  | 590.4 | 33.5 |  |  | 1.17 | 2.82 | 0.0987
Объем: 0,035=3,5/100
|  | % НР | 155 | 870.3405 | *0,9=139,5% | 30.56 | 140
|  | % СП | 100 | 530.315 | *0,85=85% | 18.56 | 85
|  | Итого с НР и СП |  | 18266.3555 |  | 639.42
134,1 | 11.3.03.09-0001 | Поручень поливинилхлоридный | 3.57 | 18.9 | 0 | 67.47 | 0 | 0 | 0 | 0 | 67.47 | 67.47 | 0 | 0 | 0 | 0 | 0 | 0 | 0
|  | м |  | 0 | 0 |  |  | 0 | 0 | 0
158 | 01-02-057-01 | Разработка грунта вручную в траншеях глубиной до 2 м без креплений с откосами, группа грунтов 1 | 0.02 | 920.4 | 0 | 18.41 | 18.41 | 0 | 118 | 2.36 | 38.67 | 0 | 18.41 | 0 | 0 | 2.36 | 0 | 13.26 | 7
|  | 100 м3 |  | 920.4 | 0 |  |  | 0 | 0 | 0
Объем: 0,02=2/100
|  | % НР | 80 | 662.688 | *0,9=72% | 13.26 | 72
|  | % СП | 45 | 352.053 | *0,85=38,25% | 7 | 38
|  | Итого с НР и СП |  | 1935.141 |  | 38.67
159 | 11-01-002-01 | Устройство подстилающих слоев песчаных толщиной 10 см | 0.7 | 57.1 | 27.2 | 39.97 | 20.65 | 19.04 | 3.41 | 2.387 | 79.78 | 0.28 | 20.65 | 19.04 | 2.1 | 2.387 | 0.21 | 25.25 | 14.56
|  | м3 |  | 29.5 | 3 |  |  | 2.1 | 0.3 | 0.21
|  | % НР | 123 | 35.9775 | *0,9=110,7% | 25.25 | 111
|  | % СП | 75 | 20.7188 | *0,85=63,75% | 14.56 | 64
|  | Итого с НР и СП |  | 113.7963 |  | 79.78
159,1 | 02.3.01.02-0015 | Песок природный для строительных работ средний | 0.84 | 55.3 | 0 | 46.45 | 0 | 0 | 0 | 0 | 46.45 | 46.45 | 0 | 0 | 0 | 0 | 0 | 0 | 0
|  | м3 |  | 0 | 0 |  |  | 0 | 0 | 0
160 | 11-01-001-02 | Уплотнение грунта щебнем | 0.07 | 146.8 | 81.8 | 10.29 | 4.52 | 5.73 | 7.7 | 0.539 | 19.34 | 0.04 | 4.52 | 5.73 | 0.65 | 0.539 | 0.0616 | 5.74 | 3.31
|  | 100 м2 |  | 64.5 | 9.3 |  |  | 0.65 | 0.88 | 0.0616
Объем: 0,07=7/100
|  | % НР | 123 | 81.6966 | *0,9=110,7% | 5.74 | 111
|  | % СП | 75 | 47.0475 | *0,85=63,75% | 3.31 | 64
|  | Итого с НР и СП |  | 275.5441 |  | 19.34
160,1 | 02.2.05.04-0089 | Щебень из природного камня для строительных работ марка 600, фракция 40-70 мм | 0.357 | 98.6 | 0 | 35.2 | 0 | 0 | 0 | 0 | 35.2 | 35.2 | 0 | 0 | 0 | 0 | 0 | 0 | 0
|  | м3 |  | 0 | 0 |  |  | 0 | 0 | 0
161 | 11-01-011-01 | Устройство стяжек цементных толщиной 20 мм | 0.07 | 366.5 | 44.3 | 25.66 | 21.96 | 3.1 | 39.51 | 2.7657 | 66.19 | 0.6 | 21.96 | 3.1 | 1.2 | 2.7657 | 0.0889 | 25.71 | 14.82
|  | 100 м2 |  | 313.7 | 17.2 |  |  | 1.2 | 1.27 | 0.0889
Объем: 0,07=7/100
|  | % НР | 123 | 366.3063 | *0,9=110,7% | 25.71 | 111
|  | % СП | 75 | 210.9487 | *0,85=63,75% | 14.82 | 64
|  | Итого с НР и СП |  | 943.755 |  | 66.19
161,1 | 04.3.02.13-0003 | Смесь пескоцементная (цемент М 400) | 0.1428 | 280.6 | 0 | 40.07 | 0 | 0 | 0 | 0 | 40.07 | 40.07 | 0 | 0 | 0 | 0 | 0 | 0 | 0
|  | м3 |  | 0 | 0 |  |  | 0 | 0 | 0
162 | 27-07-003-02 | Устройство бетонных плитных тротуаров с заполнением швов песком | 0.07 | 2143.6 | 391.4 | 150.06 | 24.25 | 27.4 | 42.4 | 2.968 | 202.52 | 98.41 | 24.25 | 27.4 | 0.85 | 2.968 | 0.0686 | 32.13 | 20.33
|  | 100 м2 |  | 346.4 | 12.1 |  |  | 0.85 | 0.98 | 0.0686
Объем: 0,07=7/100
|  | % НР | 142 | 458.163 | *0,9=127,8% | 32.13 | 128
|  | % СП | 95 | 289.4887 | *0,85=80,75% | 20.33 | 81
|  | Итого с НР и СП |  | 2891.2517 |  | 202.52
162,1 | 05.2.04.04-0004 | Плиты бетонные и цементно-песчаные для тротуаров, полов и облицовки, марки 300, толщина 35 мм | 7 | 70.1 | 0 | 490.7 | 0 | 0 | 0 | 0 | 490.7 | 490.7 | 0 | 0 | 0 | 0 | 0 | 0 | 0
|  | м2 |  | 0 | 0 |  |  | 0 | 0 | 0
164 | 27-02-010-01 | Установка бортовых камней бетонных при цементобетонных покрытиях | 0.14 | 3226.8 | 78.7 | 451.75 | 90.1 | 11.02 | 76.08 | 10.6512 | 642.86 | 350.63 | 90.1 | 11.02 | 1.34 | 10.6512 | 0.1008 | 117.04 | 74.07
|  | 100 м |  | 643.6 | 9.6 |  |  | 1.34 | 0.72 | 0.1008
Объем: 0,14=14/100
|  | % НР | 142 | 834.7896 | *0,9=127,8% | 117.04 | 128
|  | % СП | 95 | 527.459 | *0,85=80,75% | 74.07 | 81
|  | Итого с НР и СП |  | 4589.0486 |  | 642.86
164,1 | 05.2.03.03-0031 | Камни бортовые БР 100.20.8 /бетон В22,5 (М300), объем 0,016 м3/ (ГОСТ 6665-91) | 14 | 22.4 | 0 | 313.6 | 0 | 0 | 0 | 0 | 313.6 | 313.6 | 0 | 0 | 0 | 0 | 0 | 0 | 0
|  | шт. |  | 0 | 0 |  |  | 0 | 0 | 0
166 | 07-01-044-03 | Установка монтажных изделий массой до 20 кг | 0.06 | 11097.9 | 239.9 | 665.87 | 26.16 | 14.39 | 42.7 | 2.562 | 716.67 | 625.32 | 26.16 | 14.39 | 0.72 | 2.562 | 0.0618 | 31.45 | 19.35
|  | т |  | 436 | 12 |  |  | 0.72 | 1.03 | 0.0618
|  | % НР | 130 | 524.16 | *0,9=117% | 31.45 | 117
|  | % СП | 85 | 323.68 | *0,85=72,25% | 19.35 | 72
|  | Итого с НР и СП |  | 11945.74 |  | 716.67
170 | Прайс лист | Скамья деревянная с металлическими ножками Базисная стоимость: 480,03 = [5 000 / 1,2 / 8,68] | 3 | 480 | 0 | 1440 | 0 | 0 | 0 | 0 | 1440 | 1440 | 0 | 0 | 0 | 0 | 0 | 0 | 0
|  | шт. |  | 0 | 0 |  |  | 0 | 0 | 0
190 | т01-01-01-041 | Погрузочные работы при автомобильных перевозках мусора строительного с погрузкой вручную | 11 | 43 | 0 | 473 | 0 | 0 | 0 | 0 | 473 | 0 | 0 | 0 | 0 | 0 | 0 | 0 | 0
|  | 1 Т ГРУЗА |  | 0 | 0 |  |  | 0 | 0 | 0
191 | т03-21-01-005 | Перевозка грузов I класса автомобилями-самосвалами грузоподъемностью 10 т работающих вне карьера на расстояние до 5 км | 11 | 6.7 | 0 | 73.7 | 0 | 0 | 0 | 0 | 73.7 | 0 | 0 | 0 | 0 | 0 | 0 | 0 | 0
|  | 1 Т ГРУЗА |  | 0 | 0 |  |  | 0 | 0 | 0
|  | Итого по локальной смете: |  |  |  | 139421.88 | 16172.52 | 2251.18 |  | 1854.0186
[8 empty] | 294.49 |  | 24.3135
|  | Прямые затраты |  |  |  |  | 113752.27
|  | Стоимость материальных ресурсов (всего) |  |  |  |  | 95328.57
|  | Накладные расходы |  |  |  |  | 15948.35
|  | Сметная прибыль |  |  |  |  | 9174.56
|  | Всего с НР и СП |  |  |  |  | 139421.88
Всего с НР и СП без перевозки грузов
В текущих ценах к-8,68
|  | Возмещение НДС |  |  |  |  | 22000.11
|  | Итого |  |  |  |  | 22000.11
Переход в текущие цены на перевозку грузов к 6,01
|  | Всего по смете |  |  |  |  | 22000.11
|  | Итого по смете: Капрем ДК д.Чемод2019_(Кровл Цок ОтмДорЛав б/окон и ог |  |  |  | 139421.88 | 16172.52 | 2251.18 |  | 1854.0186 | [9 empty] | Итого по смете: Капрем ДК д.Чемод2019_(Кровл Цок ОтмДорЛав б/окон и ог
[8 empty] | 294.49 |  | 24.3135
|  | Прямые затраты |  |  |  |  | 113752.27
|  | Стоимость материальных ресурсов (всего) |  |  |  |  | 95328.57
|  | Накладные расходы |  |  |  |  | 15948.35
|  | Сметная прибыль |  |  |  |  | 9174.56
|  | Всего с НР и СП |  |  |  |  | 139421.88
Всего с НР и СП без перевозки грузов
В текущих ценах к 8,68
|  | Возмещение НДС |  |  |  |  | 22000.11
|  | Итого |  |  |  |  | 22000.11
Переход в текущие цены на перевозку грузов к 6,01
|  | Всего по смете |  |  |  |  | 22000.11
Составил
[должность,подпись(инициалы,фамилия)]
Проверил
[должность,подпись(инициалы,фамилия)]

## Ведомость объемов работ
Smeta.RU (495) 974-1589
"УТВЕРЖДАЮ"
___________________________
___________________________
" ___ " ___________ 20 ___ г.
Ведомость объемов работ
Капитальный ремонт здания Дома культуры по адресу: Калужская обл., Юхновский район, д.Чемоданово, ул.Центральная, д.20.
Мы, нижеподписавшиеся, произвели осмотр объекта
и постановили произвести ремонт объекта в
следующем объеме:
№ п/п | Наименование работ и затрат | Единица измерения | Количество | Примечание
1 | 2 | 3 | 4 | 5
Раздел 1. Кровля.
1 | Разборка покрытий кровель из волнистых и полуволнистых асбестоцементных листов | 100 м2 | 4.2
2 | Разборка подшивки (карнизов) потолков чистой из строганных досок | 100 м2 | 0.94
3,1 | Строительный мусор | т | 2.2466
3 | Разборка слуховых окон прямоугольных двускатных | 100 ШТ | 0.01
4,1 | Строительный мусор | т | 0.056
4 | Разборка деревянных элементов конструкций крыш обрешетки из брусков с прозорами | 100 м2 | 4.1
5,1 | Строительный мусор | т | 5.74
5 | Ремонт деревянных элементов конструкций крыш выправка деревянных стропильных ног с постановкой раскосов | ШТ | 10
6 | Устройство кровель из оцинкованной стали без настенных желобов | 100 м2 | 4.1
7 | Устройство пароизоляции прокладочной в один слой | 100 м2 | 4.1
8,1 | Рубероид кровельный с пылевидной посыпкой марки РКП-350б | м2 | -451
8,2 | Мастика битумная кровельная горячая | т | -0.205
7.1 | Пленка подкровельная антиконденсатная (гидроизоляционная) типа ЮТАКОН | м2 | 451
8 | Устройство слуховых окон | ШТ | 1
8.1 | Приборы форточные (для 3 окон) | компл. | 3
8.2 | Створки оконные для жилых зданий площадь до 0,3 м2 | м2 | 0.72
9 | Обивка (вентканалов) дверей оцинкованной кровельной сталью по дереву с одной стороны | 100 м2 | 0.16
10 | Лист оцинкованный плоский размером 2х1,25 м, толщиной 0,4 мм | шт. | 6.4
11 | Устройство карнизов | 100 м2 | 0.94
12 | Подшивка потолков сталью кровельной оцинкованной по дереву (карнизов на входе) | 100 м2 | 0.54
13 | Простая окраска масляными составами по дереву потолков (карнизов) | 100 м2 | 0.4
13.1 | Краска для наружных работ бежевая, марки МА-015 | т | 0.01228
Раздел 2. Фасад здания.
14 | Ремонт кирпичной кладки стен отдельными местами | м3 | 2
14.1 | Раствор готовый кладочный цементно-известковый марки 50 | м3 | 0.506
14.2 | Кирпич керамический одинарный, размером 250х120х65 мм, марка 100 | 1000 шт. | 0.804
15 | Кладка отдельных участков из кирпича наружных простых стен (заделка проемов) | 100 м3 | 0.015
15.1 | Раствор готовый кладочный цементно-известковый марки 50 | м3 | 0.36
15.2 | Кирпич керамический одинарный, размером 250х120х65 мм, марка 100 | 1000 шт. | 0.588
16 | Установка и разборка наружных инвентарных лесов высотой до 16 м трубчатых для прочих отделочных работ | 100 м2 | 0.8
16.1 | Детали деревянные лесов из пиломатериалов хвойных пород | м3 | 0.0072
16.2 | Детали лесов стальные, укомплектованные пробками, крючками и хомутами, окрашенные | т | 0.028
17 | Улучшенная штукатурка фасадов цементно-известковым раствором по камню колонн прямоугольных (колонны-3 м2, труба котельной -37 м2) | 100 м2 | 0.71
18 | Штукатурка поверхностей оконных и дверных откосов по бетону и камню плоских | 100 м2 | 0.24
19 | Покрытие поверхностей грунтовкой глубокого проникновения за 1 раз стен | 100 м2 | 4.2
19.1 | Грунтовка: «Бетоконтакт», КНАУФ | кг | 54.6
20 | Окраска водно-дисперсионными акриловыми составами улучшенная по штукатурке стен | 100 м2 | 4.2
20.1 | Краска акриловая фасадная "БИРСС Фасад-Колор М", тон средний | т | 0.126
20.2 | Грунтовка: акриловая глубокого проникновения "БИРСС Грунт КШ" | т | 0.084
21 | Окраска масляными составами ранее окрашенных металлических покрытий отдельных карнизов, брандмауэрных стен, парапетов, зонтов, сандриков, подоконных отливов, металлических балок, прогонов и других мелких покрытий за один раз с земли и лесов ( двери) | 100 м2 | 0.08
21.1 | Краски масляные и алкидные цветные, готовые к применению для наружных работ МА-15 синяя | т | 0.001248
22 | Простая масляная окраска ранее окрашенных полов с подготовкой и расчисткой старой краски более 35% (деревянная лестница наружная) | 100 м2 | 0.2
22.1 | Краски цветные, готовые к применению для внутренних работ МА-25 для пола желто-коричневая, красно-коричневая | т | 0.00264
23 | Окраска масляными составами деревянных поручней с покрытием лаком | 100 м2 | 0.03
23.1 | Лак алкидный паркетный | т | 0.000411
Раздел 3. Цоколь.
24 | Разборка покрытий и оснований цементно-бетонных | 100 м3 | 0.02
25 | Ремонт штукатурки гладких фасадов по камню и бетону с земли и лесов цементно-известковым раствором площадью отдельных мест более 5 м2 толщиной слоя до 20 мм (цоколя) | 100 м2 | 0.41
36,1 | Строительный мусор | т | 1.9844
26 | Ремонт штукатурки гладких фасадов по камню и бетону с земли и лесов на каждые следующие 10 мм толщины слоя добавлять к расценке 61-10-3 до 4 см | 100 м2 | 0.41
37,1 | Строительный мусор | т | 0.9922
27 | Сплошное выравнивание внутренних поверхностей (однослойное оштукатуривание) из сухих растворных смесей толщиной до 10 мм для последующей окраски или оклейки обоями стен | 100 м2 | 0.41
27.1 | Смесь штукатурная «Ротбанд», КНАУФ | кг | 350.55
28 | Окраска водно-дисперсионными акриловыми составами улучшенная по штукатурке стен | 100 м2 | 0.41
28.1 | Краска акриловая фасадная "БИРСС Фасад-Колор М", тон яркий | т | 0.0123
28.2 | Грунтовка: акриловая глубокого проникновения "БИРСС Грунт КШ" | т | 0.0082
Раздел 4. Отмостка.
29 | Разборка покрытий и оснований цементно-бетонных | 100 м3 | 0.055
30 | Разработка грунта вручную в траншеях глубиной до 2 м без креплений с откосами, группа грунтов 1 | 100 м3 | 0.16
31 | Устройство подстилающих слоев песчаных толщиной 10 см (55*0,10м=5,5м3) | м3 | 5.5
31.1 | Песок природный для строительных работ средний | м3 | 6.6
32 | Устройство подстилающих слоев щебеночных толщиной 10 см | м3 | 5.5
32.1 | Каменная мелочь марки 300 | м3 | 0.605
32.2 | Щебень из природного камня для строительных работ марка 600, фракция 5(3)-10 мм | м3 | 0.55
32.3 | Щебень из природного камня для строительных работ марка 600, фракция 10-20 мм | м3 | 0.495
32.4 | Щебень из природного камня для строительных работ марка 600, фракция 40-70 мм | м3 | 5.5
33 | Устройство стяжек бетонных толщиной 20 мм | 100 м2 | 0.55
33.1 | Бетон мелкозернистый, класс В10 (М150) | м3 | 1.122
34 | Устройство стяжек на каждые 5 мм изменения толщины стяжки добавлять или исключать к расценке 11-01-011-03 до толщины 10 см | 100 м2 | 0.55
34.1 | Бетон тяжелый, класс В10 (М150) | м3 | 0.2805
35 | Армирование подстилающих слоев и набетонок | т | 0.112
35.1 | Сетка сварная из холоднотянутой проволоки 4-5 мм | т | 0.112
36 | Приготовление тяжелого бетона на щебне класса В 3,5 - В 5 | 100 м3 | 0.014
48,1 | Щебень из природного камня для строительных работ | м3 | 1.092
48,2 | Песок для строительных работ природный | м3 | 0.882
Раздел 5. Ступени.
37 | Ремонт ступеней бетонных | 100 ШТ | 2
37.1 | Бетон мелкозернистый, класс В12,5 (М150) | м3 | 0.56
38 | Устройство бетонных плитных тротуаров с заполнением швов песком | 100 м2 | 0.65
38.1 | Плиты бетонные и цементно-песчаные для тротуаров, полов и облицовки, марки 300, толщина 35 мм | м2 | 65
39 | Устройство металлических ограждений с поручнями из поливинилхлорида | 100 м | 0.035
39.1 | Поручень поливинилхлоридный | м | 3.57
Раздел 6. Дорожка из плитки.
40 | Разработка грунта вручную в траншеях глубиной до 2 м без креплений с откосами, группа грунтов 1 | 100 м3 | 0.02
41 | Устройство подстилающих слоев песчаных толщиной 10 см | м3 | 0.7
41.1 | Песок природный для строительных работ средний | м3 | 0.84
42 | Уплотнение грунта щебнем | 100 м2 | 0.07
42.1 | Щебень из природного камня для строительных работ марка 600, фракция 40-70 мм | м3 | 0.357
43 | Устройство стяжек цементных толщиной 20 мм | 100 м2 | 0.07
43.1 | Смесь пескоцементная (цемент М 400) | м3 | 0.1428
44 | Устройство бетонных плитных тротуаров с заполнением швов песком | 100 м2 | 0.07
44.1 | Плиты бетонные и цементно-песчаные для тротуаров, полов и облицовки, марки 300, толщина 35 мм | м2 | 7
45 | Установка бортовых камней бетонных при цементобетонных покрытиях | 100 м | 0.14
45.1 | Камни бортовые БР 100.20.8 /бетон В22,5 (М300), объем 0,016 м3/ (ГОСТ 6665-91) | шт. | 14
46 | Установка монтажных изделий массой до 20 кг | т | 0.06
46.1 | Скамья деревянная с металлическими ножками | шт. | 3
Раздел 7. Прочие работы.
47 | Погрузочные работы при автомобильных перевозках мусора строительного с погрузкой вручную | 1 Т ГРУЗА | 11
48 | Перевозка грузов I класса автомобилями-самосвалами грузоподъемностью 10 т работающих вне карьера на расстояние до 5 км | 1 Т ГРУЗА | 11
Заказчик _________________ |  | Подрядчик _________________

## Source (hidden)
0 | Smeta.RU (495) 974-1589 |  | _PS_ |  | 0 | 0 | 0 | Smeta.RU |  | 1 | 14053 | 10 | 10 | 1 | 0 | 11
1 | 226 | 0 | 162 | 0 | Новый объект_(Копия)_(Копия) | Капрем ДК д.Чемод2019_(Кровл Цок ОтмДорЛав б/окон и ог |  | 0 |  | 0 |  |  |  | 0 | 0 | 0 | 0 |  |  |  | 0 | [37 empty] | Сметные нормы списания | Коды ценников | 1 | 1 | 0 | 1 | 1 | 0 | 1 | 2 | 1 | 1 | 0 | 1 | 1 | 0 | 0 | ФЕР-2017 | ТР для Версии 10: Центральные регионы (с уч. п-ма 2536-ИП/12/ГС от 27.11.12, 01/57049-ЮЛ от 27.04.2018) от 30.08.2018 г | ФЕР-2017 | ФЕР-2017 | ФЕР-2017 | ФЕР-2017 | Поправки для ГСН 2017 от 25.10.2017 г | 0 | 0 | 524296 |  |  | 4 | [43 empty] | 0
15 | 1
52 | 226 | 1 | 12 | 0 | Новый объект_(Копия)_(Копия) | Капрем ДК д.Чемод2019_(Кровл Цок ОтмДорЛав б/окон и ог | [7 empty] | 113752.27 | 95328.57 | 2251.18 | 294.49 | 16172.52 | 0 | 1854.0186 | 24.3135 | 0 | 15948.35 | 9174.56 | 0 | 0 | 0 | 0 | 0 | 0 | 0 | 0 | 0 | 0 | 0 | 0 | 0 | 0 | 0 | 0 | 0 | 0 | 139421.88 | 139421.88 | 0 | 0 | 95328.57 | 95328.57 | 0 | 95328.57 | 0 | 0 | 0 | 0 | 0 | 0 | 0 | 0 | 0 | 0 | 0 | 0 | 0 | 0 | 0 | 0 | 0 | 0 | 0 | 0 | 0 | 0 | 0 | 0 | 0 | 0 | 0 | 0 | 0 | 0 | 0 | 0 | 0 | 0 | 0 | 0 | 0 | 0 | 0 | 0 | 0 | 0 | 0 | 0 | 0 | 0 | 0 | 0 | 0 | 0 | 0 | 0 | 0 | 0 | 0 | 0 | 0 | 0 | 0 | 0 | 0 | 0 | 0 | 0 | 0 | 0 | 0 | 0 | 0 | 0 | 0 | 0 | 0 | 0 | 0 | 0 | 0 | 0 | 0 | 0 | 0 | 0 | 0 | 0 | 0 | 0 | 0 | 0 | 0 | 0 | 0 | 0 | 0 | 0 | 0 | 0 | 0 | 0 | 0 | 0 | 0 | 0 | 0 | 0 | 0 | 0 | 0 | 0 | 0 | 0 | 0 | 0 | 0 | 0 | 0 | 0 | 0 | 0 | 0 | 0 | 0 | 0 | 0 | 0 | 0 | 0 | 0 | 0 | 0 | 0 | 0 | 0 | 0 | 0 | 0 | 0 | 0 | 0 | 0 | 0 | 0 | 0 | 0 | 0 | 0 | 0 | 0 | 0 | 0 | 0 | 0 | 0 | 0 | 0 | 0
3 | 1 |  | 127 |  | Новая локальная смета | Новая локальная смета |  | 0 |  | 0 | [10 empty] | 0 | [53 empty] | 0 | [7 empty] | 0 | 0
52 | 1 | 3 | 20 | 0 | Новая локальная смета | Новая локальная смета | [7 empty] | 113752.27 | 95328.57 | 2251.18 | 294.49 | 16172.52 | 0 | 1854.0186 | 24.3135 | 0 | 15948.35 | 9174.56 | 0 | 0 | 113752.27 | 95328.57 | 2251.18 | 294.49 | 16172.52 | 0 | 1854.0186 | 24.3135 | 0 | 15948.35 | 9174.56 | 0 | 0 | 0 | 0 | 0 | 139421.88 | 139421.88 | 0 | 0 | 95328.57 | 95328.57 | 0 | 95328.57 | 0 | 0 | 0 | 0 | 0 | 0 | 0 | 0 | 0 | 0 | 0 | 0 | 0 | 0 | 0 | 0 | 0 | 0 | 0 | 0 | 0 | 0 | 0 | 0 | 0 | 0 | 0 | 139421.88 | 139421.88 | 0 | 0 | 95328.57 | 95328.57 | 0 | 95328.57 | 0 | 0 | 0 | 0 | 0 | 0 | 0 | 0 | 0 | 0 | 0 | 0 | 0 | 0 | 0 | 0 | 0 | 0 | 0 | 0 | 0 | 0 | 0 | 0 | 0 | 0 | 0 | 0 | 0 | 0 | 0 | 0 | 0 | 0 | 0 | 0 | 0 | 0 | 0 | 0 | 0 | 0 | 0 | 0 | 0 | 0 | 0 | 0 | 0 | 0 | 0 | 0 | 0 | 0 | 0 | 0 | 0 | 0 | 0 | 0 | 0 | 0 | 0 | 0 | 0 | 0 | 0 | 0 | 0 | 0 | 0 | 0 | 0 | 0 | 0 | 0 | 0 | 0 | 0 | 0 | 0 | 0 | 0 | 0 | 0 | 0 | 0 | 0 | 0 | 0 | 0 | 0 | 0 | 0 | 0 | 0 | 0 | 0 | 0 | 0 | 0 | 0 | 0 | 0 | 0 | 0 | 0 | 0 | 0 | 0 | 0 | 0 | 0 | 0 | 0 | 0 | 0 | 0 | 0 | 0
17 | 1 |  |  | 1 |  | Кровля. |  | 0 | 0 |  |  |  |  | 0 | 0 | 0 | 0 | 0 | 0 | 0 | 0 | 0 | 0 | 0 |  | 31303232 | 0 | 0 | 0 | 0 | 0 | 0 | 0 | 0 | 0 | 0 | 0 | 0 | 0 | 0 | 0 | 0 | 0 | 0 | 0 | 0 | 1 | 1 |  |  | 1 | 1 | 1 | 1 |  |  |  |  | 0 | 4 |  |  |  | 0 | 0 |  | 0 | 16 | 0 | 1 | 1 | 1 | 1 | 1 | 1 |  | 0 | 0 |  |  |  | 0 | 0 | 0 | [5 empty] | 0 |  | 0 | 0 | 0 | 0 | 0 | 0 | 0 | 0 | 0 | 0 | 0 | 0 | [13 empty] | 0 | 0 | 1 | 1 | [13 empty] | 31275741 | 16 | Строка по умолчанию | 0 |  | 4 | 0 | Прочие работы | по умолчанию |  |  |  | 0 | 0 | 0 | 0 | 0 | 0 | 0 | 0 | 0 | [17 empty] | 0 | 0 | 0 |  |  |  |  | 0 | 0 |  |  |  |  | 1 |  | -310732610 | 2 | 0 | -2 | 0 | 0 | 0 | 0 | 0 | 0 | 0 |  | 0 | 3 | 0 |  | 0 | 1 | 0 | 0 | 0 | 0 | 0
17 | 1 | 2 | 2 | 2 | 46-04-008-04 | Разборка покрытий кровель из волнистых и полуволнистых асбестоцементных листов | 100 м2 | 4.2 | 0 |  |  |  |  | 649.32 | 0 | 128.52 | 0 | 520.8 | 0 | 66.78 | 0 | 0 | 515.59 | 312.48 |  | 31303232 | 154.6 | 0 | 30.6 | 0 | 124 | 0 | 15.9 | 0 | 0 | 154.66 | 0 | 30.64 | 0 | 124.02 | 0 | 15.9 | 0 | 0 | 99 | 60 | 1 | 1 |  |  | 1 | 1 | 1 | 1 |  |  |  |  | 0 | 1 | ФЕР-2001, 46-04-008-04, приказ Минстроя России №1039/пр от 30.12.2016г. |  |  | 46001 | 0 |  | 0 | 2 | 0 | 1 | 1 | 1 | 1 | 1 | 1 |  | 110 | 70 |  |  |  | 0 | 0 | 0 | [5 empty] | 0 |  | 0 | 649.32 | 0 | 30.6 | 0 | 124 | 0 | 15.9 | 0 | 0 | 515.592 | 312.48 | [13 empty] | 0 | 0 | 1 | 1 |  |  |  | 1005 | 100 м2 | 100 м2 | 100 | [6 empty] | 31275868 | 2 | Общестроительные работы | 0 |  | 1 | 46001 | Реконструкция зданий и сооружений | ФЕР-46 |  |  |  | 0 | 154.66 | 0 | 30.64 | 0 | 124.02 | 15.9 | 0 | 0 | [17 empty] | 0 | 0 | 0 | *0,9 | *0,85 |  |  | 99 | 59.5 |  |  |  |  | 1 |  | -568208893 | 2 | 1 | -2 | 0 | 0 | 0 | 1477.39 | 1477.39 | 0 | 0 |  | 0 | 3 | 0 |  | 0 | 1 | 0 | 0 | 0 | 0 | 0
17 | 1 | 6 | 6 | 3 | 54-3-1 | Разборка подшивки (карнизов) потолков чистой из строганных досок | 100 м2 | 0.94 | 0 |  |  |  |  | 228.7 | 0 | 23.5 | 10.15 | 205.2 | 0 | 27.1378 | 0.752 | 0 | 183.05 | 172.28 |  | 31303232 | 243.3 | 0 | 25 | 10.8 | 218.3 | 0 | 28.87 | 0.8 | 0 | 243.27 | 0 | 25.01 | 10.8 | 218.26 | 0 | 28.87 | 0.8 | 0 | 85 | 80 | 1 | 1 |  |  | 1 | 1 | 1 | 1 |  |  |  |  | 0 | 1 | ФЕРр-2001, 54-3-1, приказ Минстроя России №1039/пр от 30.12.2016г. |  |  | 54001 | 0 |  | 0 | 6 | 0 | 1 | 1 | 1 | 1 | 1 | 1 |  | 85 | 80 |  |  |  | 0 | 0 | 0 | [5 empty] | 0 |  | 0 | 228.7 | 0 | 25 | 10.8 | 218.3 | 0 | 28.87 | 0.8 | 0 | 183.0475 | 172.28 | [13 empty] | 0 | 0 | 1 | 1 |  |  |  | 1005 | 100 м2 | 100 м2 | 100 | [6 empty] | 31275876 | 6 | Ремонтно-строительные работы | 0 |  | 1 | 54001 | Перекрытия | рФЕР-54 |  |  |  | 0 | 243.27 | 0 | 25.01 | 10.8 | 218.26 | 28.87 | 0.8 | 0 | [17 empty] | 0 | 0 | 0 |  |  |  |  | 85 | 80 |  |  |  |  | 1 |  | 1452555796 | 2 | 1 | -2 | 0 | 0 | 0 | 584.03 | 584.03 | 0 | 0 |  | 0 | 3 | 0 |  | 0 | 1 | 0 | 0 | 0 | 0 | 0
18 | 1 | 6 |  | 3,1 | 01.7.07.07 | Строительный мусор | т | 2.2466 | 2.39 |  |  |  |  | 0 | 0 | 0 | 0 | 0 | 0 | 0 | 0 | 0 | 0 | 0 |  | 31303232 | 0 | 0 | 0 | 0 | 0 | 0 | 0 | 0 | 0 | 0 | 0 | 0 | 0 | 0 | 0 | 0 | 0 | 0 | 85 | 80 | 1 | 1 |  |  | 1 | 1 | 1 | 1 |  |  |  |  | 3 | 1 |  |  |  | 54001 | 0 |  | 0 | 6 | 0 | 1 | 1 | 1 | 1 | 1 | 1 |  | 85 | 80 |  |  |  | 0 | 0 | 0 | [5 empty] | 0 |  | 0 | 0 | 0 | 0 | 0 | 0 | 0 | 0 | 0 | 0 | 0 | 0 | [13 empty] | 0 | 0 | 1 | 1 |  |  |  | 1009 | т | т | 1000 | [6 empty] | 31275876 | 6 | Ремонтно-строительные работы | 0 |  | 1 | 54001 | Перекрытия | рФЕР-54 |  |  |  | 0 | 0 | 0 | 0 | 0 | 0 | 0 | 0 | [18 empty] | 0 | 0 | 0 |  |  |  |  | 85 | 80 |  |  |  |  | 1 |  | -179832266 | 2 | 1 | -2 | 0 | 0 | 0 | 0 | 0 | 0 | 0 |  | 0 | 3 | 0 |  | 0 | 1 | 0 | 0 | 0 | 0 | 0
17 | 1 | 9 | 9 | 4 | 58-2-1 | Разборка слуховых окон прямоугольных двускатных | 100 ШТ | 0.01 | 0 |  |  |  |  | 27.2 | 0 | 0.1 | 0 | 27.1 | 0 | 3.413 | 0 | 0 | 22.49 | 17.62 |  | 31303232 | 2720.3 | 0 | 10.4 | 0 | 2709.9 | 0 | 341.3 | 0 | 0 | 2720.29 | 0 | 10.37 | 0 | 2709.92 | 0 | 341.3 | 0 | 0 | 83 | 65 | 1 | 1 |  |  | 1 | 1 | 1 | 1 |  |  |  |  | 0 | 1 | ФЕРр-2001, 58-2-1, приказ Минстроя России №1039/пр от 30.12.2016г. |  |  | 58001 | 0 |  | 0 | 6 | 0 | 1 | 1 | 1 | 1 | 1 | 1 |  | 83 | 65 |  |  |  | 0 | 0 | 0 | [5 empty] | 0 |  | 0 | 27.2 | 0 | 10.4 | 0 | 2709.9 | 0 | 341.3 | 0 | 0 | 22.493 | 17.615 | [13 empty] | 0 | 0 | 1 | 1 |  |  |  | 1013 | 100 ШТ | 100 ШТ | 1 | [6 empty] | 31275880 | 6 | Ремонтно-строительные работы | 0 |  | 1 | 58001 | Крыши, кровля | рФЕР-58 |  |  |  | 0 | 2720.29 | 0 | 10.37 | 0 | 2709.92 | 341.3 | 0 | 0 | [17 empty] | 0 | 0 | 0 |  |  |  |  | 83 | 65 |  |  |  |  | 1 |  | 1610179616 | 2 | 1 | -2 | 0 | 0 | 0 | 67.31 | 67.31 | 0 | 0 |  | 0 | 3 | 0 |  | 0 | 1 | 0 | 0 | 0 | 0 | 0
18 | 1 | 9 |  | 4,1 | 01.7.07.07 | Строительный мусор | т | 0.056 | 5.6 |  |  |  |  | 0 | 0 | 0 | 0 | 0 | 0 | 0 | 0 | 0 | 0 | 0 |  | 31303232 | 0 | 0 | 0 | 0 | 0 | 0 | 0 | 0 | 0 | 0 | 0 | 0 | 0 | 0 | 0 | 0 | 0 | 0 | 83 | 65 | 1 | 1 |  |  | 1 | 1 | 1 | 1 |  |  |  |  | 3 | 1 |  |  |  | 58001 | 0 |  | 0 | 6 | 0 | 1 | 1 | 1 | 1 | 1 | 1 |  | 83 | 65 |  |  |  | 0 | 0 | 0 | [5 empty] | 0 |  | 0 | 0 | 0 | 0 | 0 | 0 | 0 | 0 | 0 | 0 | 0 | 0 | [13 empty] | 0 | 0 | 1 | 1 |  |  |  | 1009 | т | т | 1000 | [6 empty] | 31275880 | 6 | Ремонтно-строительные работы | 0 |  | 1 | 58001 | Крыши, кровля | рФЕР-58 |  |  |  | 0 | 0 | 0 | 0 | 0 | 0 | 0 | 0 | [18 empty] | 0 | 0 | 0 |  |  |  |  | 83 | 65 |  |  |  |  | 1 |  | -179832266 | 2 | 1 | -2 | 0 | 0 | 0 | 0 | 0 | 0 | 0 |  | 0 | 3 | 0 |  | 0 | 1 | 0 | 0 | 0 | 0 | 0
17 | 1 | 13 | 13 | 5 | 58-1-1 | Разборка деревянных элементов конструкций крыш обрешетки из брусков с прозорами | 100 м2 | 4.1 | 0 |  |  |  |  | 656.41 | 0 | 162.77 | 25.42 | 493.64 | 0 | 62.156 | 1.886 | 0 | 430.82 | 337.39 |  | 31303232 | 160.1 | 0 | 39.7 | 6.2 | 120.4 | 0 | 15.16 | 0.46 | 0 | 160.11 | 0 | 39.74 | 6.21 | 120.37 | 0 | 15.16 | 0.46 | 0 | 83 | 65 | 1 | 1 |  |  | 1 | 1 | 1 | 1 |  |  |  |  | 0 | 1 | ФЕРр-2001, 58-1-1, приказ Минстроя России №1039/пр от 30.12.2016г. |  |  | 58001 | 0 |  | 0 | 6 | 0 | 1 | 1 | 1 | 1 | 1 | 1 |  | 83 | 65 |  |  |  | 0 | 0 | 0 | [5 empty] | 0 |  | 0 | 656.41 | 0 | 39.7 | 6.2 | 120.4 | 0 | 15.16 | 0.46 | 0 | 430.8198 | 337.389 | [13 empty] | 0 | 0 | 1 | 1 |  |  |  | 1005 | 100 м2 | 100 м2 | 100 | [6 empty] | 31275880 | 6 | Ремонтно-строительные работы | 0 |  | 1 | 58001 | Крыши, кровля | рФЕР-58 |  |  |  | 0 | 160.11 | 0 | 39.74 | 6.21 | 120.37 | 15.16 | 0.46 | 0 | [17 empty] | 0 | 0 | 0 |  |  |  |  | 83 | 65 |  |  |  |  | 1 |  | -1394516255 | 2 | 1 | -2 | 0 | 0 | 0 | 1424.62 | 1424.62 | 0 | 0 |  | 0 | 3 | 0 |  | 0 | 1 | 0 | 0 | 0 | 0 | 0
18 | 1 | 13 |  | 5,1 | 01.7.07.07 | Строительный мусор | т | 5.74 | 1.4 |  |  |  |  | 0 | 0 | 0 | 0 | 0 | 0 | 0 | 0 | 0 | 0 | 0 |  | 31303232 | 0 | 0 | 0 | 0 | 0 | 0 | 0 | 0 | 0 | 0 | 0 | 0 | 0 | 0 | 0 | 0 | 0 | 0 | 83 | 65 | 1 | 1 |  |  | 1 | 1 | 1 | 1 |  |  |  |  | 3 | 1 |  |  |  | 58001 | 0 |  | 0 | 6 | 0 | 1 | 1 | 1 | 1 | 1 | 1 |  | 83 | 65 |  |  |  | 0 | 0 | 0 | [5 empty] | 0 |  | 0 | 0 | 0 | 0 | 0 | 0 | 0 | 0 | 0 | 0 | 0 | 0 | [13 empty] | 0 | 0 | 1 | 1 |  |  |  | 1009 | т | т | 1000 | [6 empty] | 31275880 | 6 | Ремонтно-строительные работы | 0 |  | 1 | 58001 | Крыши, кровля | рФЕР-58 |  |  |  | 0 | 0 | 0 | 0 | 0 | 0 | 0 | 0 | [18 empty] | 0 | 0 | 0 |  |  |  |  | 83 | 65 |  |  |  |  | 1 |  | -179832266 | 2 | 1 | -2 | 0 | 0 | 0 | 0 | 0 | 0 | 0 |  | 0 | 3 | 0 |  | 0 | 1 | 0 | 0 | 0 | 0 | 0
17 | 1 | 19 | 19 | 6 | 58-5-6 | Ремонт деревянных элементов конструкций крыш выправка деревянных стропильных ног с постановкой раскосов | ШТ | 10 | 0 |  |  |  |  | 739 | 434 | 186 | 31 | 119 | 0 | 14.2 | 2.7 | 0 | 124.5 | 97.5 |  | 31303232 | 73.9 | 43.4 | 18.6 | 3.1 | 11.9 | 0 | 1.42 | 0.27 | 0 | 73.91 | 43.4 | 18.61 | 3.13 | 11.9 | 0 | 1.42 | 0.27 | 0 | 83 | 65 | 1 | 1 |  |  | 1 | 1 | 1 | 1 |  |  |  |  | 0 | 1 | ФЕРр-2001, 58-5-6, приказ Минстроя России №1039/пр от 30.12.2016г. |  |  | 58001 | 0 |  | 0 | 6 | 0 | 1 | 1 | 1 | 1 | 1 | 1 |  | 83 | 65 |  |  |  | 0 | 0 | 0 | [5 empty] | 0 |  | 0 | 739 | 43.4 | 18.6 | 3.1 | 11.9 | 0 | 1.42 | 0.27 | 0 | 124.5 | 97.5 | [13 empty] | 0 | 0 | 1 | 1 |  |  |  | 1013 | ШТ | ШТ | 1 | [6 empty] | 31275880 | 6 | Ремонтно-строительные работы | 0 |  | 1 | 58001 | Крыши, кровля | рФЕР-58 |  |  |  | 0 | 73.91 | 43.4 | 18.61 | 3.13 | 11.9 | 1.42 | 0.27 | 0 | [17 empty] | 0 | 0 | 0 |  |  |  |  | 83 | 65 |  |  |  |  | 1 |  | 2085034707 | 2 | 1 | -2 | 0 | 0 | 0 | 961 | 961 | 0 | 0 |  | 0 | 3 | 0 |  | 0 | 1 | 0 | 0 | 0 | 0 | 0
17 | 1 | 28 | 28 | 7 | 12-01-007-08 | Устройство кровель из оцинкованной стали без настенных желобов | 100 м2 | 4.1 | 0 |  |  |  |  | 55376.24 | 51215.56 | 275.52 | 42.23 | 3885.16 | 0 | 428.3577 | 3.2287 | 0 | 4241.58 | 2160.06 |  | 31303232 | 13506.4 | 12491.6 | 67.2 | 10.3 | 947.6 | 0 | 104.4775 | 0.7875 | 0 | 13369.4 | 12491.6 | 53.79 | 8.26 | 824.01 | 0 | 90.85 | 0.63 | 0 | 108 | 55 | 1 | 1 |  |  | 1 | 1 | 1 | 1 |  |  |  |  | 0 | 1 | ФЕР-2001, 12-01-007-08, приказ Минстроя России №1039/пр от 30.12.2016г. |  |  | 12001 | 0 |  | 0 | 2 | 0 | 1 | 1 | 1 | 1 | 1 | 1 |  | 120 | 65 |  |  |  | 0 | 0 | 0 | [5 empty] | 0 | Поправка: п.8.7.1 Наименование: При выполнении работ в существующих зданиях и сооружениях, аналогичных процессам при новом строительстве (кроме работ по нормам сборника № 46 «Работы при реконструкции зданий и сооружений») | 0 | 55376.24 | 12491.6 | 67.2 | 10.3 | 947.6 | 0 | 104.4775 | 0.7875 | 0 | 4241.5812 | 2160.0645 |  |  |  |  | )*1,25 | )*1,25 | )*1,15 |  | )*1,15 | )*1,25 |  |  |  | 0 | 0 | 1 | 1 |  |  |  | 1005 | 100 м2 | 100 м2 | 100 | [6 empty] | 31275802 | 2 | Общестроительные работы | 0 |  | 1 | 12001 | Кровли | ФЕР-12 |  | Поправка: п.8.7.1 |  | 0 | 13369.4 | 12491.6 | 53.79 | 8.26 | 824.01 | 90.85 | 0.63 | 0 | [17 empty] | 0 | 0 | 0 | *0,9 | *0,85 |  |  | 108 | 55.25 |  |  |  |  | 1 |  | -135230830 | 2 | 1 | -2 | 0 | 0 | 0 | 61777.88 | 61777.88 | 0 | 0 |  | 0 | 3 | 0 |  | 0 | 1 | 0 | 0 | 0 | 0 | 0
17 | 1 | 36 | 36 | 8 | 12-01-015-03 | Устройство пароизоляции прокладочной в один слой | 100 м2 | 4.1 | 0 |  |  |  |  | 3968.39 | 3491.15 | 154.16 | 13.94 | 323.08 | 0 | 36.9656 | 1.0762 | 0 | 363.98 | 185.36 |  | 31303232 | 967.9 | 851.5 | 37.6 | 3.4 | 78.8 | 0 | 9.016 | 0.2625 | 0 | 950.09 | 851.5 | 30.07 | 2.69 | 68.52 | 0 | 7.84 | 0.21 | 0 | 108 | 55 | 1 | 1 |  |  | 1 | 1 | 1 | 1 |  |  |  |  | 0 | 1 | ФЕР-2001, 12-01-015-03, приказ Минстроя России №1039/пр от 30.12.2016г. |  |  | 12001 | 0 |  | 0 | 2 | 0 | 1 | 1 | 1 | 1 | 1 | 1 |  | 120 | 65 |  |  |  | 0 | 0 | 0 | [5 empty] | 0 | Поправка: п.8.7.1 Наименование: При выполнении работ в существующих зданиях и сооружениях, аналогичных процессам при новом строительстве (кроме работ по нормам сборника № 46 «Работы при реконструкции зданий и сооружений») | 0 | 3968.39 | 851.5 | 37.6 | 3.4 | 78.8 | 0 | 9.016 | 0.2625 | 0 | 363.9816 | 185.361 |  |  |  |  | )*1,25 | )*1,25 | )*1,15 |  | )*1,15 | )*1,25 |  |  |  | 0 | 0 | 1 | 1 |  |  |  | 1005 | 100 м2 | 100 м2 | 100 | [6 empty] | 31275802 | 2 | Общестроительные работы | 0 |  | 1 | 12001 | Кровли | ФЕР-12 |  | Поправка: п.8.7.1 |  | 0 | 950.09 | 851.5 | 30.07 | 2.69 | 68.52 | 7.84 | 0.21 | 0 | [17 empty] | 0 | 0 | 0 | *0,9 | *0,85 |  |  | 108 | 55.25 |  |  |  |  | 1 |  | -778886916 | 2 | 1 | -2 | 0 | 0 | 0 | 4517.73 | 4517.73 | 0 | 0 |  | 0 | 3 | 0 |  | 0 | 1 | 0 | 0 | 0 | 0 | 0
18 | 1 | 36 |  | 8,1 | 12.1.02.06-0022 | Рубероид кровельный с пылевидной посыпкой марки РКП-350б | м2 | -451 | -110 |  |  |  |  | -2796.2 | -2796.2 | 0 | 0 | 0 | 0 | 0 | 0 | 0 | 0 | 0 |  | 31303232 | 6.2 | 6.2 | 0 | 0 | 0 | 0 | 0 | 0 | 0 | 6.2 | 6.2 | 0 | 0 | 0 | 0 | 0 | 0 | 0 | 108 | 55 | 1 | 1 |  |  | 1 | 1 | 1 | 1 |  |  |  |  | 3 | 1 | ФССЦ-2001, 12.1.02.06-0022, приказ Минстроя России №1039/пр от 30.12.2016г. |  |  | 12001 | 0 |  | 0 | 2 | 1 | 1 | 1 | 1 | 1 | 1 | 1 |  | 120 | 65 |  |  |  | 0 | 0 | 0 | [5 empty] | 0 |  | 0 | -2796.2 | 6.2 | 0 | 0 | 0 | 0 | 0 | 0 | 0 | 0 | 0 | [13 empty] | 0 | 0 | 1 | 1 |  |  |  | 1005 | м2 | м2 | 1 | [6 empty] | 31275802 | 2 | Общестроительные работы | 0 |  | 1 | 12001 | Кровли | ФЕР-12 |  |  |  | 0 | 6.2 | 6.2 | 0 | 0 | 0 | 0 | 0 | [18 empty] | 0 | 0 | 0 | *0,9 | *0,85 |  |  | 108 | 55.25 |  |  |  |  | 1 |  | 1865700532 | 2 | 1 | -2 | 0 | 0 | 0 | -2796.2 | -2796.2 | 0 | 0 |  | 0 | 3 | 0 |  | 0 | 1 | 0 | 0 | 0 | 0 | 0
18 | 1 | 35 |  | 8,2 | 01.2.03.03-0013 | Мастика битумная кровельная горячая | т | -0.205 | -0.05 |  |  |  |  | -694.95 | -694.95 | 0 | 0 | 0 | 0 | 0 | 0 | 0 | 0 | 0 |  | 31303232 | 3390 | 3390 | 0 | 0 | 0 | 0 | 0 | 0 | 0 | 3390 | 3390 | 0 | 0 | 0 | 0 | 0 | 0 | 0 | 108 | 55 | 1 | 1 |  |  | 1 | 1 | 1 | 1 |  |  |  |  | 3 | 1 | ФССЦ-2001, 01.2.03.03-0013, приказ Минстроя России №1039/пр от 30.12.2016г. |  |  | 12001 | 0 |  | 0 | 2 | 1 | 1 | 1 | 1 | 1 | 1 | 1 |  | 120 | 65 |  |  |  | 0 | 0 | 0 | [5 empty] | 0 |  | 0 | -694.95 | 3390 | 0 | 0 | 0 | 0 | 0 | 0 | 0 | 0 | 0 | [13 empty] | 0 | 0 | 1 | 1 |  |  |  | 1009 | т | т | 1000 | [6 empty] | 31275802 | 2 | Общестроительные работы | 0 |  | 1 | 12001 | Кровли | ФЕР-12 |  |  |  | 0 | 3390 | 3390 | 0 | 0 | 0 | 0 | 0 | [18 empty] | 0 | 0 | 0 | *0,9 | *0,85 |  |  | 108 | 55.25 |  |  |  |  | 1 |  | -967072784 | 2 | 1 | -2 | 0 | 0 | 0 | -694.95 | -694.95 | 0 | 0 |  | 0 | 3 | 0 |  | 0 | 1 | 0 | 0 | 0 | 0 | 0
17 | 1 |  |  | 9 | 12.1.01.03-0039 | Пленка подкровельная антиконденсатная (гидроизоляционная) типа ЮТАКОН | м2 | 451 | 0 |  |  |  |  | 5592.4 | 5592.4 | 0 | 0 | 0 | 0 | 0 | 0 | 0 | 0 | 0 |  | 31303232 | 12.4 | 12.4 | 0 | 0 | 0 | 0 | 0 | 0 | 0 | 12.37 | 12.37 | 0 | 0 | 0 | 0 | 0 | 0 | 0 | 0 | 0 | 1 | 1 |  |  | 1 | 1 | 1 | 1 |  |  |  |  | 3 | 1 | ФССЦ-2001, 12.1.01.03-0039, приказ Минстроя России №1039/пр от 30.12.2016г. |  |  | 500001 | 0 |  | 0 | 8 | 0 | 1 | 1 | 1 | 1 | 1 | 1 |  | 0 | 0 |  |  |  | 0 | 0 | 0 | [5 empty] | 0 |  | 0 | 5592.4 | 12.4 | 0 | 0 | 0 | 0 | 0 | 0 | 0 | 0 | 0 | [13 empty] | 0 | 0 | 1 | 1 |  |  |  | 1005 | м2 | м2 | 1 | [6 empty] | 31275733 | 8 | Материалы строительные | 0 |  | 1 | 500001 | Материалы и конструкции ( строительные ) по ценникам и каталогом | ФССЦст |  |  |  | 0 | 12.37 | 12.37 | 0 | 0 | 0 | 0 | 0 | 0 | [17 empty] | 0 | 0 | 0 |  |  |  |  | 0 | 0 |  |  |  |  | 1 |  | 213052973 | 2 | 1 | -2 | 0 | 0 | 0 | 5592.4 | 5592.4 | 0 | 0 |  | 0 | 3 | 0 |  | 0 | 1 | 0 | 0 | 0 | 0 | 0
17 | 1 | 46 | 46 | 10 | 10-01-003-01 | Устройство слуховых окон | ШТ | 1 | 0 |  |  |  |  | 314 | 224.5 | 24.5 | 3.5 | 65 | 0 | 7.6245 | 0.275 | 0 | 72.61 | 36.99 |  | 31303232 | 314 | 224.5 | 24.5 | 3.5 | 65 | 0 | 7.6245 | 0.275 | 0 | 300.59 | 224.49 | 19.55 | 2.77 | 56.55 | 0 | 6.63 | 0.22 | 0 | 106 | 54 | 1 | 1 |  |  | 1 | 1 | 1 | 1 |  |  |  |  | 0 | 1 | ФЕР-2001, 10-01-003-01, приказ Минстроя России №1039/пр от 30.12.2016г. |  |  | 10001 | 0 |  | 0 | 2 | 0 | 1 | 1 | 1 | 1 | 1 | 1 |  | 118 | 63 |  |  |  | 0 | 0 | 0 | [5 empty] | 0 | Поправка: п.8.7.1 Наименование: При выполнении работ в существующих зданиях и сооружениях, аналогичных процессам при новом строительстве (кроме работ по нормам сборника № 46 «Работы при реконструкции зданий и сооружений») | 0 | 314 | 224.5 | 24.5 | 3.5 | 65 | 0 | 7.6245 | 0.275 | 0 | 72.61 | 36.99 |  |  |  |  | )*1,25 | )*1,25 | )*1,15 |  | )*1,15 | )*1,25 |  |  |  | 0 | 0 | 1 | 1 |  |  |  | 1013 | ШТ | ШТ | 1 | [6 empty] | 31275800 | 2 | Общестроительные работы | 0 |  | 1 | 10001 | Деревянные конструкции | ФЕР-10 |  | Поправка: п.8.7.1 |  | 0 | 300.59 | 224.49 | 19.55 | 2.77 | 56.55 | 6.63 | 0.22 | 0 | [17 empty] | 0 | 0 | 0 | *0,9 | *0,85 |  |  | 106.2 | 53.55 |  |  |  |  | 1 |  | 241855628 | 2 | 1 | -2 | 0 | 0 | 0 | 423.6 | 423.6 | 0 | 0 |  | 0 | 3 | 0 |  | 0 | 1 | 0 | 0 | 0 | 0 | 0
18 | 1 | 41 |  | 10,1 | 01.7.04.11-0023 | Приборы форточные (для 3 окон) | компл. | 3 | 3 |  |  |  |  | 48.9 | 48.9 | 0 | 0 | 0 | 0 | 0 | 0 | 0 | 0 | 0 |  | 31303232 | 16.3 | 16.3 | 0 | 0 | 0 | 0 | 0 | 0 | 0 | 16.28 | 16.28 | 0 | 0 | 0 | 0 | 0 | 0 | 0 | 106 | 54 | 1 | 1 |  |  | 1 | 1 | 1 | 1 |  |  |  |  | 3 | 1 | ФССЦ-2001, 01.7.04.11-0023, приказ Минстроя России №1039/пр от 30.12.2016г. |  |  | 10001 | 0 |  | 0 | 2 | 0 | 1 | 1 | 1 | 1 | 1 | 1 |  | 118 | 63 |  |  |  | 0 | 0 | 0 | [5 empty] | 0 |  | 0 | 48.9 | 16.3 | 0 | 0 | 0 | 0 | 0 | 0 | 0 | 0 | 0 | [13 empty] | 0 | 0 | 1 | 1 |  |  |  | 1013 | компл. | компл. | 1 | [6 empty] | 31275800 | 2 | Общестроительные работы | 0 |  | 1 | 10001 | Деревянные конструкции | ФЕР-10 |  |  |  | 0 | 16.28 | 16.28 | 0 | 0 | 0 | 0 | 0 | [18 empty] | 0 | 0 | 0 | *0,9 | *0,85 |  |  | 106.2 | 53.55 |  |  |  |  | 1 |  | -964592514 | 2 | 1 | -2 | 0 | 0 | 0 | 48.9 | 48.9 | 0 | 0 |  | 0 | 3 | 0 |  | 0 | 1 | 0 | 0 | 0 | 0 | 0
18 | 1 | 46 |  | 10,2 | 11.2.07.11-0009 | Створки оконные для жилых зданий площадь до 0,3 м2 | м2 | 0.72 | 0.72 |  |  |  |  | 116.28 | 116.28 | 0 | 0 | 0 | 0 | 0 | 0 | 0 | 0 | 0 |  | 31303232 | 161.5 | 161.5 | 0 | 0 | 0 | 0 | 0 | 0 | 0 | 161.47 | 161.47 | 0 | 0 | 0 | 0 | 0 | 0 | 0 | 106 | 54 | 1 | 1 |  |  | 1 | 1 | 1 | 1 |  |  |  |  | 3 | 1 | ФССЦ-2001, 11.2.07.11-0009, приказ Минстроя России №1039/пр от 30.12.2016г. |  |  | 10001 | 0 |  | 0 | 2 | 0 | 1 | 1 | 1 | 1 | 1 | 1 |  | 118 | 63 |  |  |  | 0 | 0 | 0 | [5 empty] | 0 |  | 0 | 116.28 | 161.5 | 0 | 0 | 0 | 0 | 0 | 0 | 0 | 0 | 0 | [13 empty] | 0 | 0 | 1 | 1 |  |  |  | 1005 | м2 | м2 | 1 | [6 empty] | 31275800 | 2 | Общестроительные работы | 0 |  | 1 | 10001 | Деревянные конструкции | ФЕР-10 |  |  |  | 0 | 161.47 | 161.47 | 0 | 0 | 0 | 0 | 0 | [18 empty] | 0 | 0 | 0 | *0,9 | *0,85 |  |  | 106.2 | 53.55 |  |  |  |  | 1 |  | 535409302 | 2 | 1 | -2 | 0 | 0 | 0 | 116.28 | 116.28 | 0 | 0 |  | 0 | 3 | 0 |  | 0 | 1 | 0 | 0 | 0 | 0 | 0
17 | 1 | 52 | 52 | 11 | 10-01-044-12 | Обивка (вентканалов) дверей оцинкованной кровельной сталью по дереву с одной стороны | 100 м2 | 0.16 | 0 |  |  |  |  | 1414.84 | 1291.87 | 3.02 | 0.45 | 119.95 | 0 | 14.6814 | 0.036 | 0 | 127.62 | 65.02 |  | 31303232 | 8842.8 | 8074.2 | 18.9 | 2.8 | 749.7 | 0 | 91.7585 | 0.225 | 0 | 8741.12 | 8074.17 | 15.07 | 2.23 | 651.88 | 0 | 79.79 | 0.18 | 0 | 106 | 54 | 1 | 1 |  |  | 1 | 1 | 1 | 1 |  |  |  |  | 0 | 1 | ФЕР-2001, 10-01-044-12, приказ Минстроя России №1039/пр от 30.12.2016г. |  |  | 10001 | 0 |  | 0 | 2 | 0 | 1 | 1 | 1 | 1 | 1 | 1 |  | 118 | 63 |  |  |  | 0 | 0 | 0 | [5 empty] | 0 | Поправка: п.8.7.1 Наименование: При выполнении работ в существующих зданиях и сооружениях, аналогичных процессам при новом строительстве (кроме работ по нормам сборника № 46 «Работы при реконструкции зданий и сооружений») | 0 | 1414.84 | 8074.2 | 18.9 | 2.8 | 749.7 | 0 | 91.7585 | 0.225 | 0 | 127.624 | 65.016 |  |  |  |  | )*1,25 | )*1,25 | )*1,15 |  | )*1,15 | )*1,25 |  |  |  | 0 | 0 | 1 | 1 |  |  |  | 1005 | 100 м2 | 100 м2 | 100 | [6 empty] | 31275800 | 2 | Общестроительные работы | 0 |  | 1 | 10001 | Деревянные конструкции | ФЕР-10 |  | Поправка: п.8.7.1 |  | 0 | 8741.12 | 8074.17 | 15.07 | 2.23 | 651.88 | 79.79 | 0.18 | 0 | [17 empty] | 0 | 0 | 0 | *0,9 | *0,85 |  |  | 106.2 | 53.55 |  |  |  |  | 1 |  | -1967749517 | 2 | 1 | -2 | 0 | 0 | 0 | 1607.48 | 1607.48 | 0 | 0 |  | 0 | 3 | 0 |  | 0 | 1 | 0 | 0 | 0 | 0 | 0
17 | 1 |  |  | 12 | 08.3.05.05-0001 | Лист оцинкованный плоский размером 2х1,25 м, толщиной 0,4 мм | шт. | 6.4 | 0 |  |  |  |  | 192 | 192 | 0 | 0 | 0 | 0 | 0 | 0 | 0 | 0 | 0 |  | 31303232 | 30 | 30 | 0 | 0 | 0 | 0 | 0 | 0 | 0 | 29.99 | 29.99 | 0 | 0 | 0 | 0 | 0 | 0 | 0 | 0 | 0 | 1 | 1 |  |  | 1 | 1 | 1 | 1 |  |  |  |  | 3 | 1 | ФССЦ-2001, 08.3.05.05-0001, приказ Минстроя России №1039/пр от 30.12.2016г. |  |  | 500001 | 0 |  | 0 | 8 | 0 | 1 | 1 | 1 | 1 | 1 | 1 |  | 0 | 0 |  |  |  | 0 | 0 | 0 | [5 empty] | 0 |  | 0 | 192 | 30 | 0 | 0 | 0 | 0 | 0 | 0 | 0 | 0 | 0 | [13 empty] | 0 | 0 | 1 | 1 |  |  |  | 1010 | шт. | шт. | 1 | [6 empty] | 31275733 | 8 | Материалы строительные | 0 |  | 1 | 500001 | Материалы и конструкции ( строительные ) по ценникам и каталогом | ФССЦст |  |  |  | 0 | 29.99 | 29.99 | 0 | 0 | 0 | 0 | 0 | 0 | [17 empty] | 0 | 0 | 0 |  |  |  |  | 0 | 0 |  |  |  |  | 1 |  | -29252924 | 2 | 1 | -2 | 0 | 0 | 0 | 192 | 192 | 0 | 0 |  | 0 | 3 | 0 |  | 0 | 1 | 0 | 0 | 0 | 0 | 0
17 | 1 | 59 | 59 | 13 | 10-01-008-05 | Устройство карнизов | 100 м2 | 0.94 | 0 |  |  |  |  | 5161.26 | 3773.07 | 69.56 | 12.31 | 1318.63 | 0 | 154.583 | 1.0575 | 0 | 1410.8 | 718.71 |  | 31303232 | 5490.7 | 4013.9 | 74 | 13.1 | 1402.8 | 0 | 164.45 | 1.125 | 0 | 5292.86 | 4013.93 | 59.14 | 10.44 | 1219.79 | 0 | 143 | 0.9 | 0 | 106 | 54 | 1 | 1 |  |  | 1 | 1 | 1 | 1 |  |  |  |  | 0 | 1 | ФЕР-2001, 10-01-008-05, приказ Минстроя России №1039/пр от 30.12.2016г. |  |  | 10001 | 0 |  | 0 | 2 | 0 | 1 | 1 | 1 | 1 | 1 | 1 |  | 118 | 63 |  |  |  | 0 | 0 | 0 | [5 empty] | 0 | Поправка: п.8.7.1 Наименование: При выполнении работ в существующих зданиях и сооружениях, аналогичных процессам при новом строительстве (кроме работ по нормам сборника № 46 «Работы при реконструкции зданий и сооружений») | 0 | 5161.26 | 4013.9 | 74 | 13.1 | 1402.8 | 0 | 164.45 | 1.125 | 0 | 1410.7964 | 718.7076 |  |  |  |  | )*1,25 | )*1,25 | )*1,15 |  | )*1,15 | )*1,25 |  |  |  | 0 | 0 | 1 | 1 |  |  |  | 1005 | 100 м2 | 100 м2 | 100 | [6 empty] | 31275800 | 2 | Общестроительные работы | 0 |  | 1 | 10001 | Деревянные конструкции | ФЕР-10 |  | Поправка: п.8.7.1 |  | 0 | 5292.86 | 4013.93 | 59.14 | 10.44 | 1219.79 | 143 | 0.9 | 0 | [17 empty] | 0 | 0 | 0 | *0,9 | *0,85 |  |  | 106.2 | 53.55 |  |  |  |  | 1 |  | 556252602 | 2 | 1 | -2 | 0 | 0 | 0 | 7290.77 | 7290.77 | 0 | 0 |  | 0 | 3 | 0 |  | 0 | 1 | 0 | 0 | 0 | 0 | 0
17 | 1 | 64 | 64 | 14 | 10-01-022-06 | Подшивка потолков сталью кровельной оцинкованной по дереву (карнизов на входе) | 100 м2 | 0.54 | 0 |  |  |  |  | 2697.94 | 2561.49 | 4.64 | 0.81 | 131.81 | 0 | 16.1352 | 0.07128 | 0 | 140.58 | 71.61 |  | 31303232 | 4996.2 | 4743.5 | 8.6 | 1.5 | 244.1 | 0 | 29.88 | 0.132 | 0 | 4954.19 | 4743.53 | 7.23 | 1.28 | 203.43 | 0 | 24.9 | 0.11 | 0 | 106 | 54 | 1 | 1 |  |  | 1 | 1 | 1 | 1 |  |  |  |  | 0 | 1 | ФЕР-2001, 10-01-022-06, приказ Минстроя России №1039/пр от 30.12.2016г. |  |  | 10001 | 0 |  | 0 | 2 | 0 | 1 | 1 | 1 | 1 | 1 | 1 |  | 118 | 63 |  |  |  | 0 | 0 | 0 | [5 empty] | 0 | Поправка: Прил.2, Табл.3, п. 1.1 Наименование: Производство ремонтно-строительных работ осуществляется в помещениях эксплуатируемого объекта капитального строительства без остановки рабочего процесса предприятия, при этом: в зоне производства ремонтно-строительных работ отсутствуют действующее технологическое или лабораторное оборудование, мебель и иные загромождающие помещения предметы | 0 | 2697.94 | 4743.5 | 8.6 | 1.5 | 244.1 | 0 | 29.88 | 0.132 | 0 | 140.5772 | 71.6148 |  |  |  |  | )*1,2 | )*1,2 | )*1,2 |  | )*1,2 | )*1,2 |  |  |  | 0 | 0 | 1 | 1 |  |  |  | 1005 | 100 м2 | 100 м2 | 100 | [6 empty] | 31275800 | 2 | Общестроительные работы | 0 |  | 1 | 10001 | Деревянные конструкции | ФЕР-10 |  | Поправка: Прил.2, Табл.3, п. 1.1 |  | 0 | 4954.19 | 4743.53 | 7.23 | 1.28 | 203.43 | 24.9 | 0.11 | 0 | [17 empty] | 0 | 0 | 0 | *0,9 | *0,85 |  |  | 106.2 | 53.55 |  |  |  |  | 1 |  | -1474369494 | 2 | 1 | -2 | 0 | 0 | 0 | 2910.13 | 2910.13 | 0 | 0 |  | 0 | 3 | 0 |  | 0 | 1 | 0 | 0 | 0 | 0 | 0
17 | 1 | 74 | 74 | 15 | 15-04-024-02 | Простая окраска масляными составами по дереву потолков (карнизов) | 100 м2 | 0.4 | 0 |  |  |  |  | 239.76 | 107.04 | 1.8 | 0.36 | 130.92 | 0 | 14.9776 | 0.03 | 0 | 124.72 | 61.7 |  | 31303232 | 599.4 | 267.6 | 4.5 | 0.9 | 327.3 | 0 | 37.444 | 0.075 | 0 | 555.81 | 267.64 | 3.6 | 0.72 | 284.57 | 0 | 32.56 | 0.06 | 0 | 95 | 47 | 1 | 1 |  |  | 1 | 1 | 1 | 1 |  |  |  |  | 0 | 1 | ФЕР-2001, 15-04-024-02, приказ Минстроя России №1039/пр от 30.12.2016г. |  |  | 15001 | 0 |  | 0 | 2 | 0 | 1 | 1 | 1 | 1 | 1 | 1 |  | 105 | 55 |  |  |  | 0 | 0 | 0 | [5 empty] | 0 | Поправка: п.8.7.1 Наименование: При выполнении работ в существующих зданиях и сооружениях, аналогичных процессам при новом строительстве (кроме работ по нормам сборника № 46 «Работы при реконструкции зданий и сооружений») | 0 | 239.76 | 267.6 | 4.5 | 0.9 | 327.3 | 0 | 37.444 | 0.075 | 0 | 124.716 | 61.7016 |  |  |  |  | )*1,25 | )*1,25 | )*1,15 |  | )*1,15 | )*1,25 |  |  |  | 0 | 0 | 1 | 1 |  |  |  | 1005 | 100 м2 | 100 м2 | 100 | [6 empty] | 31275826 | 2 | Общестроительные работы | 0 |  | 1 | 15001 | Отделочные работы | ФЕР-15 |  | Поправка: п.8.7.1 |  | 0 | 555.81 | 267.64 | 3.6 | 0.72 | 284.57 | 32.56 | 0.06 | 0 | [17 empty] | 0 | 0 | 0 | *0,9 | *0,85 |  |  | 94.5 | 46.75 |  |  |  |  | 1 |  | -1965211578 | 2 | 1 | -2 | 0 | 0 | 0 | 426.18 | 426.18 | 0 | 0 |  | 0 | 3 | 0 |  | 0 | 1 | 0 | 0 | 0 | 0 | 0
18 | 1 | 72 |  | 15,1 | 14.4.02.04-0001 | Краска для наружных работ бежевая, марки МА-015 | т | 0.01228 | 0.0307 |  |  |  |  | 179.29 | 179.29 | 0 | 0 | 0 | 0 | 0 | 0 | 0 | 0 | 0 |  | 31303232 | 14600 | 14600 | 0 | 0 | 0 | 0 | 0 | 0 | 0 | 14600 | 14600 | 0 | 0 | 0 | 0 | 0 | 0 | 0 | 95 | 47 | 1 | 1 |  |  | 1 | 1 | 1 | 1 |  |  |  |  | 3 | 1 | ФССЦ-2001, 14.4.02.04-0001, приказ Минстроя России №1039/пр от 30.12.2016г. |  |  | 15001 | 0 |  | 0 | 2 | 0 | 1 | 1 | 1 | 1 | 1 | 1 |  | 105 | 55 |  |  |  | 0 | 0 | 0 | [5 empty] | 0 |  | 0 | 179.29 | 14600 | 0 | 0 | 0 | 0 | 0 | 0 | 0 | 0 | 0 | [13 empty] | 0 | 0 | 1 | 1 |  |  |  | 1009 | т | т | 1000 | [6 empty] | 31275826 | 2 | Общестроительные работы | 0 |  | 1 | 15001 | Отделочные работы | ФЕР-15 |  |  |  | 0 | 14600 | 14600 | 0 | 0 | 0 | 0 | 0 | [18 empty] | 0 | 0 | 0 | *0,9 | *0,85 |  |  | 94.5 | 46.75 |  |  |  |  | 1 |  | 1913837190 | 2 | 1 | -2 | 0 | 0 | 0 | 179.29 | 179.29 | 0 | 0 |  | 0 | 3 | 0 |  | 0 | 1 | 0 | 0 | 0 | 0 | 0
17 | 1 |  |  | 22 |  | Фасад. |  | 0 | 0 |  |  |  |  | 0 | 0 | 0 | 0 | 0 | 0 | 0 | 0 | 0 | 0 | 0 |  | 31303232 | 0 | 0 | 0 | 0 | 0 | 0 | 0 | 0 | 0 | 0 | 0 | 0 | 0 | 0 | 0 | 0 | 0 | 0 | 0 | 0 | 1 | 1 |  |  | 1 | 1 | 1 | 1 |  |  |  |  | 0 | 4 |  |  |  | 0 | 0 |  | 0 | 16 | 0 | 1 | 1 | 1 | 1 | 1 | 1 |  | 0 | 0 |  |  |  | 0 | 0 | 0 | [5 empty] | 0 |  | 0 | 0 | 0 | 0 | 0 | 0 | 0 | 0 | 0 | 0 | 0 | 0 | [13 empty] | 0 | 0 | 1 | 1 | [13 empty] | 31275741 | 16 | Строка по умолчанию | 0 |  | 4 | 0 | Прочие работы | по умолчанию |  |  |  | 0 | 0 | 0 | 0 | 0 | 0 | 0 | 0 | 0 | [17 empty] | 0 | 0 | 0 |  |  |  |  | 0 | 0 |  |  |  |  | 1 |  | -713586453 | 2 | 0 | -2 | 0 | 0 | 0 | 0 | 0 | 0 | 0 |  | 0 | 3 | 0 |  | 0 | 1 | 0 | 0 | 0 | 0 | 0
17 | 1 | 81 | 81 | 23 | 53-16-1 | Ремонт кирпичной кладки стен отдельными местами | м3 | 2 | 0 |  |  |  |  | 627 | 0.2 | 59.2 | 11.6 | 567.6 | 0 | 70.78 | 0.86 | 0 | 498.11 | 405.44 |  | 31303232 | 313.5 | 0.1 | 29.6 | 5.8 | 283.8 | 0 | 35.39 | 0.43 | 0 | 313.53 | 0.11 | 29.59 | 5.81 | 283.83 | 0 | 35.39 | 0.43 | 0 | 86 | 70 | 1 | 1 |  |  | 1 | 1 | 1 | 1 |  |  |  |  | 0 | 1 | ФЕРр-2001, 53-16-1, приказ Минстроя России №1039/пр от 30.12.2016г. |  |  | 53001 | 0 |  | 0 | 6 | 0 | 1 | 1 | 1 | 1 | 1 | 1 |  | 86 | 70 |  |  |  | 0 | 0 | 0 | [5 empty] | 0 |  | 0 | 627 | 0.1 | 29.6 | 5.8 | 283.8 | 0 | 35.39 | 0.43 | 0 | 498.112 | 405.44 | [13 empty] | 0 | 0 | 1 | 1 |  |  |  | 1007 | м3 | м3 | 1 | [6 empty] | 31275875 | 6 | Ремонтно-строительные работы | 0 |  | 1 | 53001 | Стены | рФЕР-53 |  |  |  | 0 | 313.53 | 0.11 | 29.59 | 5.81 | 283.83 | 35.39 | 0.43 | 0 | [17 empty] | 0 | 0 | 0 |  |  |  |  | 86 | 70 |  |  |  |  | 1 |  | 847512018 | 2 | 1 | -2 | 0 | 0 | 0 | 1530.55 | 1530.55 | 0 | 0 |  | 0 | 3 | 0 |  | 0 | 1 | 0 | 0 | 0 | 0 | 0
18 | 1 | 80 |  | 23,1 | 04.3.01.12-0003 | Раствор готовый кладочный цементно-известковый марки 50 | м3 | 0.506 | 0.253 |  |  |  |  | 263.02 | 263.02 | 0 | 0 | 0 | 0 | 0 | 0 | 0 | 0 | 0 |  | 31303232 | 519.8 | 519.8 | 0 | 0 | 0 | 0 | 0 | 0 | 0 | 519.8 | 519.8 | 0 | 0 | 0 | 0 | 0 | 0 | 0 | 86 | 70 | 1 | 1 |  |  | 1 | 1 | 1 | 1 |  |  |  |  | 3 | 1 | ФССЦ-2001, 04.3.01.12-0003, приказ Минстроя России №1039/пр от 30.12.2016г. |  |  | 53001 | 0 |  | 0 | 6 | 0 | 1 | 1 | 1 | 1 | 1 | 1 |  | 86 | 70 |  |  |  | 0 | 0 | 0 | [5 empty] | 0 |  | 0 | 263.02 | 519.8 | 0 | 0 | 0 | 0 | 0 | 0 | 0 | 0 | 0 | [13 empty] | 0 | 0 | 1 | 1 |  |  |  | 1007 | м3 | м3 | 1 | [6 empty] | 31275875 | 6 | Ремонтно-строительные работы | 0 |  | 1 | 53001 | Стены | рФЕР-53 |  |  |  | 0 | 519.8 | 519.8 | 0 | 0 | 0 | 0 | 0 | [18 empty] | 0 | 0 | 0 |  |  |  |  | 86 | 70 |  |  |  |  | 1 |  | -861814431 | 2 | 1 | -2 | 0 | 0 | 0 | 263.02 | 263.02 | 0 | 0 |  | 0 | 3 | 0 |  | 0 | 1 | 0 | 0 | 0 | 0 | 0
18 | 1 | 81 |  | 23,2 | 06.1.01.05-0035 | Кирпич керамический одинарный, размером 250х120х65 мм, марка 100 | 1000 шт. | 0.804 | 0.402 |  |  |  |  | 1409.09 | 1409.09 | 0 | 0 | 0 | 0 | 0 | 0 | 0 | 0 | 0 |  | 31303232 | 1752.6 | 1752.6 | 0 | 0 | 0 | 0 | 0 | 0 | 0 | 1752.6 | 1752.6 | 0 | 0 | 0 | 0 | 0 | 0 | 0 | 86 | 70 | 1 | 1 |  |  | 1 | 1 | 1 | 1 |  |  |  |  | 3 | 1 | ФССЦ-2001, 06.1.01.05-0035, приказ Минстроя России №1039/пр от 30.12.2016г. |  |  | 53001 | 0 |  | 0 | 6 | 0 | 1 | 1 | 1 | 1 | 1 | 1 |  | 86 | 70 |  |  |  | 0 | 0 | 0 | [5 empty] | 0 |  | 0 | 1409.09 | 1752.6 | 0 | 0 | 0 | 0 | 0 | 0 | 0 | 0 | 0 | [13 empty] | 0 | 0 | 1 | 1 |  |  |  | 1010 | 1000 шт. | 1000 шт. | 1000 | [6 empty] | 31275875 | 6 | Ремонтно-строительные работы | 0 |  | 1 | 53001 | Стены | рФЕР-53 |  |  |  | 0 | 1752.6 | 1752.6 | 0 | 0 | 0 | 0 | 0 | [18 empty] | 0 | 0 | 0 |  |  |  |  | 86 | 70 |  |  |  |  | 1 |  | -911876401 | 2 | 1 | -2 | 0 | 0 | 0 | 1409.09 | 1409.09 | 0 | 0 |  | 0 | 3 | 0 |  | 0 | 1 | 0 | 0 | 0 | 0 | 0
17 | 1 | 87 | 87 | 24 | 53-20-1 | Кладка отдельных участков из кирпича наружных простых стен (заделка проемов) | 100 м3 | 0.015 | 0 |  |  |  |  | 121.47 | 0.16 | 50.54 | 7.9 | 70.77 | 0 | 8.445 | 0.585 | 0 | 67.66 | 55.07 |  | 31303232 | 8098.2 | 10.7 | 3369.6 | 526.5 | 4717.9 | 0 | 563 | 39 | 0 | 8098.28 | 10.74 | 3369.6 | 526.5 | 4717.94 | 0 | 563 | 39 | 0 | 86 | 70 | 1 | 1 |  |  | 1 | 1 | 1 | 1 |  |  |  |  | 0 | 1 | ФЕРр-2001, 53-20-1, приказ Минстроя России №1039/пр от 30.12.2016г. |  |  | 53001 | 0 |  | 0 | 6 | 0 | 1 | 1 | 1 | 1 | 1 | 1 |  | 86 | 70 |  |  |  | 0 | 0 | 0 | [5 empty] | 0 |  | 0 | 121.47 | 10.7 | 3369.6 | 526.5 | 4717.9 | 0 | 563 | 39 | 0 | 67.6562 | 55.069 | [13 empty] | 0 | 0 | 1 | 1 |  |  |  | 1007 | 100 м3 | 100 м3 | 100 | [6 empty] | 31275875 | 6 | Ремонтно-строительные работы | 0 |  | 1 | 53001 | Стены | рФЕР-53 |  |  |  | 0 | 8098.28 | 10.74 | 3369.6 | 526.5 | 4717.94 | 563 | 39 | 0 | [17 empty] | 0 | 0 | 0 |  |  |  |  | 86 | 70 |  |  |  |  | 1 |  | -1243717052 | 2 | 1 | -2 | 0 | 0 | 0 | 244.2 | 244.2 | 0 | 0 |  | 0 | 3 | 0 |  | 0 | 1 | 0 | 0 | 0 | 0 | 0
18 | 1 | 86 |  | 24,1 | 04.3.01.12-0003 | Раствор готовый кладочный цементно-известковый марки 50 | м3 | 0.36 | 24 |  |  |  |  | 187.13 | 187.13 | 0 | 0 | 0 | 0 | 0 | 0 | 0 | 0 | 0 |  | 31303232 | 519.8 | 519.8 | 0 | 0 | 0 | 0 | 0 | 0 | 0 | 519.8 | 519.8 | 0 | 0 | 0 | 0 | 0 | 0 | 0 | 86 | 70 | 1 | 1 |  |  | 1 | 1 | 1 | 1 |  |  |  |  | 3 | 1 | ФССЦ-2001, 04.3.01.12-0003, приказ Минстроя России №1039/пр от 30.12.2016г. |  |  | 53001 | 0 |  | 0 | 6 | 0 | 1 | 1 | 1 | 1 | 1 | 1 |  | 86 | 70 |  |  |  | 0 | 0 | 0 | [5 empty] | 0 |  | 0 | 187.13 | 519.8 | 0 | 0 | 0 | 0 | 0 | 0 | 0 | 0 | 0 | [13 empty] | 0 | 0 | 1 | 1 |  |  |  | 1007 | м3 | м3 | 1 | [6 empty] | 31275875 | 6 | Ремонтно-строительные работы | 0 |  | 1 | 53001 | Стены | рФЕР-53 |  |  |  | 0 | 519.8 | 519.8 | 0 | 0 | 0 | 0 | 0 | [18 empty] | 0 | 0 | 0 |  |  |  |  | 86 | 70 |  |  |  |  | 1 |  | -861814431 | 2 | 1 | 1 | 0 | 0 | 0 | 187.13 | 187.13 | 0 | 0 |  | 0 | 3 | 0 |  | 0 | 1 | 0 | 0 | 0 | 0 | 0
18 | 1 | 87 |  | 24,2 | 06.1.01.05-0035 | Кирпич керамический одинарный, размером 250х120х65 мм, марка 100 | 1000 шт. | 0.588 | 39.2 |  |  |  |  | 1030.53 | 1030.53 | 0 | 0 | 0 | 0 | 0 | 0 | 0 | 0 | 0 |  | 31303232 | 1752.6 | 1752.6 | 0 | 0 | 0 | 0 | 0 | 0 | 0 | 1752.6 | 1752.6 | 0 | 0 | 0 | 0 | 0 | 0 | 0 | 86 | 70 | 1 | 1 |  |  | 1 | 1 | 1 | 1 |  |  |  |  | 3 | 1 | ФССЦ-2001, 06.1.01.05-0035, приказ Минстроя России №1039/пр от 30.12.2016г. |  |  | 53001 | 0 |  | 0 | 6 | 0 | 1 | 1 | 1 | 1 | 1 | 1 |  | 86 | 70 |  |  |  | 0 | 0 | 0 | [5 empty] | 0 |  | 0 | 1030.53 | 1752.6 | 0 | 0 | 0 | 0 | 0 | 0 | 0 | 0 | 0 | [13 empty] | 0 | 0 | 1 | 1 |  |  |  | 1010 | 1000 шт. | 1000 шт. | 1000 | [6 empty] | 31275875 | 6 | Ремонтно-строительные работы | 0 |  | 1 | 53001 | Стены | рФЕР-53 |  |  |  | 0 | 1752.6 | 1752.6 | 0 | 0 | 0 | 0 | 0 | [18 empty] | 0 | 0 | 0 |  |  |  |  | 86 | 70 |  |  |  |  | 1 |  | -911876401 | 2 | 1 | 1 | 0 | 0 | 0 | 1030.53 | 1030.53 | 0 | 0 |  | 0 | 3 | 0 |  | 0 | 1 | 0 | 0 | 0 | 0 | 0
17 | 1 | 93 | 93 | 25 | 08-07-001-02 | Установка и разборка наружных инвентарных лесов высотой до 16 м трубчатых для прочих отделочных работ | 100 м2 | 0.8 | 0 |  |  |  |  | 400.16 | 95.84 | 3.68 | 0.64 | 300.64 | 0 | 34.8 | 0.056 | 0 | 331.41 | 204.87 |  | 31303232 | 500.2 | 119.8 | 4.6 | 0.8 | 375.8 | 0 | 43.5 | 0.07 | 0 | 500.19 | 119.75 | 4.6 | 0.81 | 375.84 | 0 | 43.5 | 0.07 | 0 | 110 | 68 | 1 | 1 |  |  | 1 | 1 | 1 | 1 |  |  |  |  | 0 | 1 | ФЕР-2001, 08-07-001-02, приказ Минстроя России №1039/пр от 30.12.2016г. |  |  | 8001 | 0 |  | 0 | 2 | 0 | 1 | 1 | 1 | 1 | 1 | 1 |  | 122 | 80 |  |  |  | 0 | 0 | 0 | [5 empty] | 0 |  | 0 | 400.16 | 119.8 | 4.6 | 0.8 | 375.8 | 0 | 43.5 | 0.07 | 0 | 331.408 | 204.8704 | [13 empty] | 0 | 0 | 1 | 1 |  |  |  | 1005 | 100 м2 | 100 м2 | 100 | [6 empty] | 31275798 | 2 | Общестроительные работы | 0 |  | 1 | 8001 | Конструкции из кирпича и блоков | ФЕР-08 |  |  |  | 0 | 500.19 | 119.75 | 4.6 | 0.81 | 375.84 | 43.5 | 0.07 | 0 | [17 empty] | 0 | 0 | 0 | *0,9 | *0,85 |  |  | 109.8 | 68 |  |  |  |  | 1 |  | 1648279235 | 2 | 1 | -2 | 0 | 0 | 0 | 936.44 | 936.44 | 0 | 0 |  | 0 | 3 | 0 |  | 0 | 1 | 0 | 0 | 0 | 0 | 0
18 | 1 | 91 |  | 25,1 | 01.7.16.02-0001 | Детали деревянные лесов из пиломатериалов хвойных пород | м3 | 0.0072 | 0.009 |  |  |  |  | 7.92 | 7.92 | 0 | 0 | 0 | 0 | 0 | 0 | 0 | 0 | 0 |  | 31303232 | 1100 | 1100 | 0 | 0 | 0 | 0 | 0 | 0 | 0 | 1100 | 1100 | 0 | 0 | 0 | 0 | 0 | 0 | 0 | 110 | 68 | 1 | 1 |  |  | 1 | 1 | 1 | 1 |  |  |  |  | 3 | 1 | ФССЦ-2001, 01.7.16.02-0001, приказ Минстроя России №1039/пр от 30.12.2016г. |  |  | 8001 | 0 |  | 0 | 2 | 0 | 1 | 1 | 1 | 1 | 1 | 1 |  | 122 | 80 |  |  |  | 0 | 0 | 0 | [5 empty] | 0 |  | 0 | 7.92 | 1100 | 0 | 0 | 0 | 0 | 0 | 0 | 0 | 0 | 0 | [13 empty] | 0 | 0 | 1 | 1 |  |  |  | 1007 | м3 | м3 | 1 | [6 empty] | 31275798 | 2 | Общестроительные работы | 0 |  | 1 | 8001 | Конструкции из кирпича и блоков | ФЕР-08 |  |  |  | 0 | 1100 | 1100 | 0 | 0 | 0 | 0 | 0 | [18 empty] | 0 | 0 | 0 | *0,9 | *0,85 |  |  | 109.8 | 68 |  |  |  |  | 1 |  | -493139387 | 2 | 1 | -2 | 0 | 0 | 0 | 7.92 | 7.92 | 0 | 0 |  | 0 | 3 | 0 |  | 0 | 1 | 0 | 0 | 0 | 0 | 0
18 | 1 | 92 |  | 25,2 | 01.7.16.02-0002 | Детали лесов стальные, укомплектованные пробками, крючками и хомутами, окрашенные | т | 0.028 | 0.035 |  |  |  |  | 206.35 | 206.35 | 0 | 0 | 0 | 0 | 0 | 0 | 0 | 0 | 0 |  | 31303232 | 7369.5 | 7369.5 | 0 | 0 | 0 | 0 | 0 | 0 | 0 | 7369.5 | 7369.5 | 0 | 0 | 0 | 0 | 0 | 0 | 0 | 110 | 68 | 1 | 1 |  |  | 1 | 1 | 1 | 1 |  |  |  |  | 3 | 1 | ФССЦ-2001, 01.7.16.02-0002, приказ Минстроя России №1039/пр от 30.12.2016г. |  |  | 8001 | 0 |  | 0 | 2 | 0 | 1 | 1 | 1 | 1 | 1 | 1 |  | 122 | 80 |  |  |  | 0 | 0 | 0 | [5 empty] | 0 |  | 0 | 206.35 | 7369.5 | 0 | 0 | 0 | 0 | 0 | 0 | 0 | 0 | 0 | [13 empty] | 0 | 0 | 1 | 1 |  |  |  | 1009 | т | т | 1000 | [6 empty] | 31275798 | 2 | Общестроительные работы | 0 |  | 1 | 8001 | Конструкции из кирпича и блоков | ФЕР-08 |  |  |  | 0 | 7369.5 | 7369.5 | 0 | 0 | 0 | 0 | 0 | [18 empty] | 0 | 0 | 0 | *0,9 | *0,85 |  |  | 109.8 | 68 |  |  |  |  | 1 |  | -1632036893 | 2 | 1 | -2 | 0 | 0 | 0 | 206.35 | 206.35 | 0 | 0 |  | 0 | 3 | 0 |  | 0 | 1 | 0 | 0 | 0 | 0 | 0
17 | 1 | 97 | 97 | 26 | 15-02-001-03 | Улучшенная штукатурка фасадов цементно-известковым раствором по камню колонн прямоугольных (колонны-3 м2, труба котельной -37 м2) | 100 м2 | 0.71 | 0 |  |  |  |  | 1628.46 | 699.28 | 9.23 | 0 | 919.95 | 0 | 91.448 | 0 | 0 | 873.95 | 432.38 |  | 31303232 | 2293.6 | 984.9 | 13 | 0 | 1295.7 | 0 | 128.8 | 0 | 0 | 2121.96 | 984.88 | 10.36 | 0 | 1126.72 | 0 | 112 | 0 | 0 | 95 | 47 | 1 | 1 |  |  | 1 | 1 | 1 | 1 |  |  |  |  | 0 | 1 | ФЕР-2001, 15-02-001-03, приказ Минстроя России №1039/пр от 30.12.2016г. |  |  | 15001 | 0 |  | 0 | 2 | 0 | 1 | 1 | 1 | 1 | 1 | 1 |  | 105 | 55 |  |  |  | 0 | 0 | 0 | [5 empty] | 0 | Поправка: п.8.7.1 Наименование: При выполнении работ в существующих зданиях и сооружениях, аналогичных процессам при новом строительстве (кроме работ по нормам сборника № 46 «Работы при реконструкции зданий и сооружений») | 0 | 1628.46 | 984.9 | 13 | 0 | 1295.7 | 0 | 128.8 | 0 | 0 | 873.9525 | 432.3765 |  |  |  |  | )*1,25 | )*1,25 | )*1,15 |  | )*1,15 | )*1,25 |  |  |  | 0 | 0 | 1 | 1 |  |  |  | 1005 | 100 м2 | 100 м2 | 100 | [6 empty] | 31275826 | 2 | Общестроительные работы | 0 |  | 1 | 15001 | Отделочные работы | ФЕР-15 |  | Поправка: п.8.7.1 |  | 0 | 2121.96 | 984.88 | 10.36 | 0 | 1126.72 | 112 | 0 | 0 | [17 empty] | 0 | 0 | 0 | *0,9 | *0,85 |  |  | 94.5 | 46.75 |  |  |  |  | 1 |  | -101065627 | 2 | 1 | -2 | 0 | 0 | 0 | 2934.79 | 2934.79 | 0 | 0 |  | 0 | 3 | 0 |  | 0 | 1 | 0 | 0 | 0 | 0 | 0
17 | 1 | 102 | 102 | 27 | 15-02-031-01 | Штукатурка поверхностей оконных и дверных откосов по бетону и камню плоских | 100 м2 | 0.24 | 0 |  |  |  |  | 1081.7 | 539.16 | 19.32 | 8.35 | 523.22 | 0 | 56.3206 | 0.618 | 0 | 504.99 | 249.84 |  | 31303232 | 4507.1 | 2246.5 | 80.5 | 34.8 | 2180.1 | 0 | 234.669 | 2.575 | 0 | 4206.63 | 2246.51 | 64.4 | 27.81 | 1895.72 | 0 | 204.06 | 2.06 | 0 | 95 | 47 | 1 | 1 |  |  | 1 | 1 | 1 | 1 |  |  |  |  | 0 | 1 | ФЕР-2001, 15-02-031-01, приказ Минстроя России №1039/пр от 30.12.2016г. |  |  | 15001 | 0 |  | 0 | 2 | 0 | 1 | 1 | 1 | 1 | 1 | 1 |  | 105 | 55 |  |  |  | 0 | 0 | 0 | [5 empty] | 0 | Поправка: п.8.7.1 Наименование: При выполнении работ в существующих зданиях и сооружениях, аналогичных процессам при новом строительстве (кроме работ по нормам сборника № 46 «Работы при реконструкции зданий и сооружений») | 0 | 1081.7 | 2246.5 | 80.5 | 34.8 | 2180.1 | 0 | 234.669 | 2.575 | 0 | 504.9915 | 249.8379 |  |  |  |  | )*1,25 | )*1,25 | )*1,15 |  | )*1,15 | )*1,25 |  |  |  | 0 | 0 | 1 | 1 |  |  |  | 1005 | 100 м2 | 100 м2 | 100 | [6 empty] | 31275826 | 2 | Общестроительные работы | 0 |  | 1 | 15001 | Отделочные работы | ФЕР-15 |  | Поправка: п.8.7.1 |  | 0 | 4206.63 | 2246.51 | 64.4 | 27.81 | 1895.72 | 204.06 | 2.06 | 0 | [17 empty] | 0 | 0 | 0 | *0,9 | *0,85 |  |  | 94.5 | 46.75 |  |  |  |  | 1 |  | -635342655 | 2 | 1 | -2 | 0 | 0 | 0 | 1836.53 | 1836.53 | 0 | 0 |  | 0 | 3 | 0 |  | 0 | 1 | 0 | 0 | 0 | 0 | 0
17 | 1 | 108 | 108 | 28 | 15-04-006-03 | Покрытие поверхностей грунтовкой глубокого проникновения за 1 раз стен | 100 м2 | 4.2 | 0 |  |  |  |  | 310.38 | 0.84 | 5.04 | 1.26 | 304.5 | 0 | 31.6365 | 0.105 | 0 | 290.47 | 143.71 |  | 31303232 | 73.9 | 0.2 | 1.2 | 0.3 | 72.5 | 0 | 7.5325 | 0.025 | 0 | 64.16 | 0.18 | 0.97 | 0.26 | 63.01 | 0 | 6.55 | 0.02 | 0 | 95 | 47 | 1 | 1 |  |  | 1 | 1 | 1 | 1 |  |  |  |  | 0 | 1 | ФЕР-2001, 15-04-006-03, приказ Минстроя России №1039/пр от 30.12.2016г. |  |  | 15001 | 0 |  | 0 | 2 | 0 | 1 | 1 | 1 | 1 | 1 | 1 |  | 105 | 55 |  |  |  | 0 | 0 | 0 | [5 empty] | 0 | Поправка: п.8.7.1 Наименование: При выполнении работ в существующих зданиях и сооружениях, аналогичных процессам при новом строительстве (кроме работ по нормам сборника № 46 «Работы при реконструкции зданий и сооружений») | 0 | 310.38 | 0.2 | 1.2 | 0.3 | 72.5 | 0 | 7.5325 | 0.025 | 0 | 290.472 | 143.7072 |  |  |  |  | )*1,25 | )*1,25 | )*1,15 |  | )*1,15 | )*1,25 |  |  |  | 0 | 0 | 1 | 1 |  |  |  | 1005 | 100 м2 | 100 м2 | 100 | [6 empty] | 31275826 | 2 | Общестроительные работы | 0 |  | 1 | 15001 | Отделочные работы | ФЕР-15 |  | Поправка: п.8.7.1 |  | 0 | 64.16 | 0.18 | 0.97 | 0.26 | 63.01 | 6.55 | 0.02 | 0 | [17 empty] | 0 | 0 | 0 | *0,9 | *0,85 |  |  | 94.5 | 46.75 |  |  |  |  | 1 |  | -2014629731 | 2 | 1 | -2 | 0 | 0 | 0 | 744.56 | 744.56 | 0 | 0 |  | 0 | 3 | 0 |  | 0 | 1 | 0 | 0 | 0 | 0 | 0
18 | 1 | 108 |  | 28,1 | 14.3.01.01-0001 | Грунтовка: «Бетоконтакт», КНАУФ | кг | 54.6 | 13 |  |  |  |  | 824.46 | 824.46 | 0 | 0 | 0 | 0 | 0 | 0 | 0 | 0 | 0 |  | 31303232 | 15.1 | 15.1 | 0 | 0 | 0 | 0 | 0 | 0 | 0 | 15.09 | 15.09 | 0 | 0 | 0 | 0 | 0 | 0 | 0 | 95 | 47 | 1 | 1 |  |  | 1 | 1 | 1 | 1 |  |  |  |  | 3 | 1 | ФССЦ-2001, 14.3.01.01-0001, приказ Минстроя России №1039/пр от 30.12.2016г. |  |  | 15001 | 0 |  | 0 | 2 | 0 | 1 | 1 | 1 | 1 | 1 | 1 |  | 105 | 55 |  |  |  | 0 | 0 | 0 | [5 empty] | 0 |  | 0 | 824.46 | 15.1 | 0 | 0 | 0 | 0 | 0 | 0 | 0 | 0 | 0 | [13 empty] | 0 | 0 | 1 | 1 |  |  |  | 1009 | кг | кг | 1 | [6 empty] | 31275826 | 2 | Общестроительные работы | 0 |  | 1 | 15001 | Отделочные работы | ФЕР-15 |  |  |  | 0 | 15.09 | 15.09 | 0 | 0 | 0 | 0 | 0 | [18 empty] | 0 | 0 | 0 | *0,9 | *0,85 |  |  | 94.5 | 46.75 |  |  |  |  | 1 |  | 1453462043 | 2 | 1 | -2 | 0 | 0 | 0 | 824.46 | 824.46 | 0 | 0 |  | 0 | 3 | 0 |  | 0 | 1 | 0 | 0 | 0 | 0 | 0
17 | 1 | 117 | 117 | 29 | 15-04-007-01 | Окраска водно-дисперсионными акриловыми составами улучшенная по штукатурке стен (колонны) | 100 м2 | 4.2 | 0 |  |  |  |  | 4592.7 | 2698.92 | 55.02 | 10.5 | 1838.76 | 0 | 210.3948 | 0.8925 | 0 | 1756.8 | 869.15 |  | 31303232 | 1093.5 | 642.6 | 13.1 | 2.5 | 437.8 | 0 | 50.094 | 0.2125 | 0 | 1033.68 | 642.56 | 10.41 | 1.97 | 380.71 | 0 | 43.56 | 0.17 | 0 | 95 | 47 | 1 | 1 |  |  | 1 | 1 | 1 | 1 |  |  |  |  | 0 | 1 | ФЕР-2001, 15-04-007-01, приказ Минстроя России №1039/пр от 30.12.2016г. |  |  | 15001 | 0 |  | 0 | 2 | 0 | 1 | 1 | 1 | 1 | 1 | 1 |  | 105 | 55 |  |  |  | 0 | 0 | 0 | [5 empty] | 0 | Поправка: п.8.7.1 Наименование: При выполнении работ в существующих зданиях и сооружениях, аналогичных процессам при новом строительстве (кроме работ по нормам сборника № 46 «Работы при реконструкции зданий и сооружений») | 0 | 4592.7 | 642.6 | 13.1 | 2.5 | 437.8 | 0 | 50.094 | 0.2125 | 0 | 1756.797 | 869.1522 |  |  |  |  | )*1,25 | )*1,25 | )*1,15 |  | )*1,15 | )*1,25 |  |  |  | 0 | 0 | 1 | 1 |  |  |  | 1005 | 100 м2 | 100 м2 | 100 | [6 empty] | 31275826 | 2 | Общестроительные работы | 0 |  | 1 | 15001 | Отделочные работы | ФЕР-15 |  | Поправка: п.8.7.1 |  | 0 | 1033.68 | 642.56 | 10.41 | 1.97 | 380.71 | 43.56 | 0.17 | 0 | [17 empty] | 0 | 0 | 0 | *0,9 | *0,85 |  |  | 94.5 | 46.75 |  |  |  |  | 1 |  | 167425543 | 2 | 1 | -2 | 0 | 0 | 0 | 7218.65 | 7218.65 | 0 | 0 |  | 0 | 3 | 0 |  | 0 | 1 | 0 | 0 | 0 | 0 | 0
18 | 1 | 115 |  | 29,1 | 14.3.02.01-0202 | Краска акриловая фасадная "БИРСС Фасад-Колор М", тон средний | т | 0.126 | 0.03 |  |  |  |  | 4320.1 | 4320.1 | 0 | 0 | 0 | 0 | 0 | 0 | 0 | 0 | 0 |  | 31303232 | 34286.5 | 34286.5 | 0 | 0 | 0 | 0 | 0 | 0 | 0 | 34286.5 | 34286.5 | 0 | 0 | 0 | 0 | 0 | 0 | 0 | 95 | 47 | 1 | 1 |  |  | 1 | 1 | 1 | 1 |  |  |  |  | 3 | 1 | ФССЦ-2001, 14.3.02.01-0202, приказ Минстроя России №1039/пр от 30.12.2016г. |  |  | 15001 | 0 |  | 0 | 2 | 0 | 1 | 1 | 1 | 1 | 1 | 1 |  | 105 | 55 |  |  |  | 0 | 0 | 0 | [5 empty] | 0 |  | 0 | 4320.1 | 34286.5 | 0 | 0 | 0 | 0 | 0 | 0 | 0 | 0 | 0 | [13 empty] | 0 | 0 | 1 | 1 |  |  |  | 1009 | т | т | 1000 | [6 empty] | 31275826 | 2 | Общестроительные работы | 0 |  | 1 | 15001 | Отделочные работы | ФЕР-15 |  |  |  | 0 | 34286.5 | 34286.5 | 0 | 0 | 0 | 0 | 0 | [18 empty] | 0 | 0 | 0 | *0,9 | *0,85 |  |  | 94.5 | 46.75 |  |  |  |  | 1 |  | 253160448 | 2 | 1 | -2 | 0 | 0 | 0 | 4320.1 | 4320.1 | 0 | 0 |  | 0 | 3 | 0 |  | 0 | 1 | 0 | 0 | 0 | 0 | 0
18 | 1 | 116 |  | 29,2 | 14.4.01.02-0101 | Грунтовка: акриловая глубокого проникновения "БИРСС Грунт КШ" | т | 0.084 | 0.02 |  |  |  |  | 942.97 | 942.97 | 0 | 0 | 0 | 0 | 0 | 0 | 0 | 0 | 0 |  | 31303232 | 11225.8 | 11225.8 | 0 | 0 | 0 | 0 | 0 | 0 | 0 | 11225.81 | 11225.81 | 0 | 0 | 0 | 0 | 0 | 0 | 0 | 95 | 47 | 1 | 1 |  |  | 1 | 1 | 1 | 1 |  |  |  |  | 3 | 1 | ФССЦ-2001, 14.4.01.02-0101, приказ Минстроя России №1039/пр от 30.12.2016г. |  |  | 15001 | 0 |  | 0 | 2 | 0 | 1 | 1 | 1 | 1 | 1 | 1 |  | 105 | 55 |  |  |  | 0 | 0 | 0 | [5 empty] | 0 |  | 0 | 942.97 | 11225.8 | 0 | 0 | 0 | 0 | 0 | 0 | 0 | 0 | 0 | [13 empty] | 0 | 0 | 1 | 1 |  |  |  | 1009 | т | т | 1000 | [6 empty] | 31275826 | 2 | Общестроительные работы | 0 |  | 1 | 15001 | Отделочные работы | ФЕР-15 |  |  |  | 0 | 11225.81 | 11225.81 | 0 | 0 | 0 | 0 | 0 | [18 empty] | 0 | 0 | 0 | *0,9 | *0,85 |  |  | 94.5 | 46.75 |  |  |  |  | 1 |  | -1039321151 | 2 | 1 | -2 | 0 | 0 | 0 | 942.97 | 942.97 | 0 | 0 |  | 0 | 3 | 0 |  | 0 | 1 | 0 | 0 | 0 | 0 | 0
17 | 1 | 124 | 124 | 30 | 62-31-1 | Окраска масляными составами ранее окрашенных металлических покрытий отдельных карнизов, брандмауэрных стен, парапетов, зонтов, сандриков, подоконных отливов, металлических балок, прогонов и других мелких покрытий за один раз с земли и лесов ( двери) | 100 м2 | 0.08 | 0 |  |  |  |  | 18.51 | 6.79 | 0.06 | 0.01 | 11.66 | 0 | 1.3496 | 0.0008 | 0 | 9.34 | 5.84 |  | 31303232 | 231.5 | 84.9 | 0.8 | 0.1 | 145.8 | 0 | 16.87 | 0.01 | 0 | 231.52 | 84.93 | 0.83 | 0.12 | 145.76 | 0 | 16.87 | 0.01 | 0 | 80 | 50 | 1 | 1 |  |  | 1 | 1 | 1 | 1 |  |  |  |  | 0 | 1 | ФЕРр-2001, 62-31-1, приказ Минстроя России №1039/пр от 30.12.2016г. |  |  | 62001 | 0 |  | 0 | 6 | 0 | 1 | 1 | 1 | 1 | 1 | 1 |  | 80 | 50 |  |  |  | 0 | 0 | 0 | [5 empty] | 0 |  | 0 | 18.51 | 84.9 | 0.8 | 0.1 | 145.8 | 0 | 16.87 | 0.01 | 0 | 9.336 | 5.835 | [13 empty] | 0 | 0 | 1 | 1 |  |  |  | 1005 | 100 м2 | 100 м2 | 100 | [6 empty] | 31275884 | 6 | Ремонтно-строительные работы | 0 |  | 1 | 62001 | Малярные работы | рФЕР-62 |  |  |  | 0 | 231.52 | 84.93 | 0.83 | 0.12 | 145.76 | 16.87 | 0.01 | 0 | [17 empty] | 0 | 0 | 0 |  |  |  |  | 80 | 50 |  |  |  |  | 1 |  | -2119372081 | 2 | 1 | -2 | 0 | 0 | 0 | 33.69 | 33.69 | 0 | 0 |  | 0 | 3 | 0 |  | 0 | 1 | 0 | 0 | 0 | 0 | 0
18 | 1 | 123 |  | 30,1 | 14.4.02.04-0190 | Краски масляные и алкидные цветные, готовые к применению для наружных работ МА-15 синяя | т | 0.001248 | 0.0156 |  |  |  |  | 23.98 | 23.98 | 0 | 0 | 0 | 0 | 0 | 0 | 0 | 0 | 0 |  | 31303232 | 19214.9 | 19214.9 | 0 | 0 | 0 | 0 | 0 | 0 | 0 | 19214.87 | 19214.87 | 0 | 0 | 0 | 0 | 0 | 0 | 0 | 80 | 50 | 1 | 1 |  |  | 1 | 1 | 1 | 1 |  |  |  |  | 3 | 1 | ФССЦ-2001, 14.4.02.04-0190, приказ Минстроя России №1039/пр от 30.12.2016г. |  |  | 62001 | 0 |  | 0 | 6 | 0 | 1 | 1 | 1 | 1 | 1 | 1 |  | 80 | 50 |  |  |  | 0 | 0 | 0 | [5 empty] | 0 |  | 0 | 23.98 | 19214.9 | 0 | 0 | 0 | 0 | 0 | 0 | 0 | 0 | 0 | [13 empty] | 0 | 0 | 1 | 1 |  |  |  | 1009 | т | т | 1000 | [6 empty] | 31275884 | 6 | Ремонтно-строительные работы | 0 |  | 1 | 62001 | Малярные работы | рФЕР-62 |  |  |  | 0 | 19214.87 | 19214.87 | 0 | 0 | 0 | 0 | 0 | [18 empty] | 0 | 0 | 0 |  |  |  |  | 80 | 50 |  |  |  |  | 1 |  | -21545578 | 2 | 1 | -2 | 0 | 0 | 0 | 23.98 | 23.98 | 0 | 0 |  | 0 | 3 | 0 |  | 0 | 1 | 0 | 0 | 0 | 0 | 0
17 | 1 |  |  | 31 |  | Лестница. |  | 0 | 0 |  |  |  |  | 0 | 0 | 0 | 0 | 0 | 0 | 0 | 0 | 0 | 0 | 0 |  | 31303232 | 0 | 0 | 0 | 0 | 0 | 0 | 0 | 0 | 0 | 0 | 0 | 0 | 0 | 0 | 0 | 0 | 0 | 0 | 0 | 0 | 1 | 1 |  |  | 1 | 1 | 1 | 1 |  |  |  |  | 0 | 4 |  |  |  | 0 | 0 |  | 0 | 16 | 0 | 1 | 1 | 1 | 1 | 1 | 1 |  | 0 | 0 |  |  |  | 0 | 0 | 0 | [5 empty] | 0 |  | 0 | 0 | 0 | 0 | 0 | 0 | 0 | 0 | 0 | 0 | 0 | 0 | [13 empty] | 0 | 0 | 1 | 1 | [13 empty] | 31275741 | 16 | Строка по умолчанию | 0 |  | 4 | 0 | Прочие работы | по умолчанию |  |  |  | 0 | 0 | 0 | 0 | 0 | 0 | 0 | 0 | 0 | [17 empty] | 0 | 0 | 0 |  |  |  |  | 0 | 0 |  |  |  |  | 1 |  | 1450101356 | 2 | 0 | -2 | 0 | 0 | 0 | 0 | 0 | 0 | 0 |  | 0 | 3 | 0 |  | 0 | 1 | 0 | 0 | 0 | 0 | 0
17 | 1 | 134 | 134 | 32 | 62-6-4 | Простая масляная окраска ранее окрашенных полов с подготовкой и расчисткой старой краски более 35% (деревянная лестница наружная) | 100 м2 | 0.2 | 0 |  |  |  |  | 137.42 | 74.8 | 1.16 | 0.36 | 61.46 | 0 | 7.114 | 0.028 | 0 | 49.46 | 30.91 |  | 31303232 | 687.1 | 374 | 5.8 | 1.8 | 307.3 | 0 | 35.57 | 0.14 | 0 | 687.1 | 374.02 | 5.76 | 1.81 | 307.32 | 0 | 35.57 | 0.14 | 0 | 80 | 50 | 1 | 1 |  |  | 1 | 1 | 1 | 1 |  |  |  |  | 0 | 1 | ФЕРр-2001, 62-6-4, приказ Минстроя России №1039/пр от 30.12.2016г. |  |  | 62001 | 0 |  | 0 | 6 | 0 | 1 | 1 | 1 | 1 | 1 | 1 |  | 80 | 50 |  |  |  | 0 | 0 | 0 | [5 empty] | 0 |  | 0 | 137.42 | 374 | 5.8 | 1.8 | 307.3 | 0 | 35.57 | 0.14 | 0 | 49.456 | 30.91 | [13 empty] | 0 | 0 | 1 | 1 |  |  |  | 1005 | 100 м2 | 100 м2 | 100 | [6 empty] | 31275884 | 6 | Ремонтно-строительные работы | 0 |  | 1 | 62001 | Малярные работы | рФЕР-62 |  |  |  | 0 | 687.1 | 374.02 | 5.76 | 1.81 | 307.32 | 35.57 | 0.14 | 0 | [17 empty] | 0 | 0 | 0 |  |  |  |  | 80 | 50 |  |  |  |  | 1 |  | 1620894716 | 2 | 1 | -2 | 0 | 0 | 0 | 217.79 | 217.79 | 0 | 0 |  | 0 | 3 | 0 |  | 0 | 1 | 0 | 0 | 0 | 0 | 0
18 | 1 | 132 |  | 32,1 | 14.4.02.04-0254 | Краски цветные, готовые к применению для внутренних работ МА-25 для пола желто-коричневая, красно-коричневая | т | 0.00264 | 0.0132 |  |  |  |  | 46.19 | 46.19 | 0 | 0 | 0 | 0 | 0 | 0 | 0 | 0 | 0 |  | 31303232 | 17496 | 17496 | 0 | 0 | 0 | 0 | 0 | 0 | 0 | 17496 | 17496 | 0 | 0 | 0 | 0 | 0 | 0 | 0 | 80 | 50 | 1 | 1 |  |  | 1 | 1 | 1 | 1 |  |  |  |  | 3 | 1 | ФССЦ-2001, 14.4.02.04-0254, приказ Минстроя России №1039/пр от 30.12.2016г. |  |  | 62001 | 0 |  | 0 | 6 | 0 | 1 | 1 | 1 | 1 | 1 | 1 |  | 80 | 50 |  |  |  | 0 | 0 | 0 | [5 empty] | 0 |  | 0 | 46.19 | 17496 | 0 | 0 | 0 | 0 | 0 | 0 | 0 | 0 | 0 | [13 empty] | 0 | 0 | 1 | 1 |  |  |  | 1009 | т | т | 1000 | [6 empty] | 31275884 | 6 | Ремонтно-строительные работы | 0 |  | 1 | 62001 | Малярные работы | рФЕР-62 |  |  |  | 0 | 17496 | 17496 | 0 | 0 | 0 | 0 | 0 | [18 empty] | 0 | 0 | 0 |  |  |  |  | 80 | 50 |  |  |  |  | 1 |  | 2006887732 | 2 | 1 | -2 | 0 | 0 | 0 | 46.19 | 46.19 | 0 | 0 |  | 0 | 3 | 0 |  | 0 | 1 | 0 | 0 | 0 | 0 | 0
17 | 1 | 145 | 145 | 33 | 62-18-1 | Окраска масляными составами деревянных поручней с покрытием лаком | 100 м2 | 0.03 | 0 |  |  |  |  | 46.98 | 12.71 | 0.21 | 0.06 | 34.06 | 0 | 3.897 | 0.0048 | 0 | 27.3 | 17.06 |  | 31303232 | 1565.9 | 423.5 | 7.1 | 2.1 | 1135.3 | 0 | 129.9 | 0.16 | 0 | 1565.85 | 423.45 | 7.07 | 2.05 | 1135.33 | 0 | 129.9 | 0.16 | 0 | 80 | 50 | 1 | 1 |  |  | 1 | 1 | 1 | 1 |  |  |  |  | 0 | 1 | ФЕРр-2001, 62-18-1, приказ Минстроя России №1039/пр от 30.12.2016г. |  |  | 62001 | 0 |  | 0 | 6 | 0 | 1 | 1 | 1 | 1 | 1 | 1 |  | 80 | 50 |  |  |  | 0 | 0 | 0 | [5 empty] | 0 |  | 0 | 46.98 | 423.5 | 7.1 | 2.1 | 1135.3 | 0 | 129.9 | 0.16 | 0 | 27.296 | 17.06 | [13 empty] | 0 | 0 | 1 | 1 |  |  |  | 1005 | 100 м2 | 100 м2 | 100 | [6 empty] | 31275884 | 6 | Ремонтно-строительные работы | 0 |  | 1 | 62001 | Малярные работы | рФЕР-62 |  |  |  | 0 | 1565.85 | 423.45 | 7.07 | 2.05 | 1135.33 | 129.9 | 0.16 | 0 | [17 empty] | 0 | 0 | 0 |  |  |  |  | 80 | 50 |  |  |  |  | 1 |  | -1112799522 | 2 | 1 | -2 | 0 | 0 | 0 | 91.34 | 91.34 | 0 | 0 |  | 0 | 3 | 0 |  | 0 | 1 | 0 | 0 | 0 | 0 | 0
18 | 1 | 142 |  | 33,1 | 14.4.03.01-0004 | Лак алкидный паркетный | т | 0.000411 | 0.0137 |  |  |  |  | 6.28 | 6.28 | 0 | 0 | 0 | 0 | 0 | 0 | 0 | 0 | 0 |  | 31303232 | 15287 | 15287 | 0 | 0 | 0 | 0 | 0 | 0 | 0 | 15287 | 15287 | 0 | 0 | 0 | 0 | 0 | 0 | 0 | 80 | 50 | 1 | 1 |  |  | 1 | 1 | 1 | 1 |  |  |  |  | 3 | 1 | ФССЦ-2001, 14.4.03.01-0004, приказ Минстроя России №1039/пр от 30.12.2016г. |  |  | 62001 | 0 |  | 0 | 6 | 0 | 1 | 1 | 1 | 1 | 1 | 1 |  | 80 | 50 |  |  |  | 0 | 0 | 0 | [5 empty] | 0 |  | 0 | 6.28 | 15287 | 0 | 0 | 0 | 0 | 0 | 0 | 0 | 0 | 0 | [13 empty] | 0 | 0 | 1 | 1 |  |  |  | 1009 | т | т | 1000 | [6 empty] | 31275884 | 6 | Ремонтно-строительные работы | 0 |  | 1 | 62001 | Малярные работы | рФЕР-62 |  |  |  | 0 | 15287 | 15287 | 0 | 0 | 0 | 0 | 0 | [18 empty] | 0 | 0 | 0 |  |  |  |  | 80 | 50 |  |  |  |  | 1 |  | 1634707557 | 2 | 1 | 1 | 0 | 0 | 0 | 6.28 | 6.28 | 0 | 0 |  | 0 | 3 | 0 |  | 0 | 1 | 0 | 0 | 0 | 0 | 0
17 | 1 |  |  | 34 |  | Цоколь. |  | 0 | 0 |  |  |  |  | 0 | 0 | 0 | 0 | 0 | 0 | 0 | 0 | 0 | 0 | 0 |  | 31303232 | 0 | 0 | 0 | 0 | 0 | 0 | 0 | 0 | 0 | 0 | 0 | 0 | 0 | 0 | 0 | 0 | 0 | 0 | 0 | 0 | 1 | 1 |  |  | 1 | 1 | 1 | 1 |  |  |  |  | 0 | 4 |  |  |  | 0 | 0 |  | 0 | 16 | 0 | 1 | 1 | 1 | 1 | 1 | 1 |  | 0 | 0 |  |  |  | 0 | 0 | 0 | [5 empty] | 0 |  | 0 | 0 | 0 | 0 | 0 | 0 | 0 | 0 | 0 | 0 | 0 | 0 | [13 empty] | 0 | 0 | 1 | 1 | [13 empty] | 31275741 | 16 | Строка по умолчанию | 0 |  | 4 | 0 | Прочие работы | по умолчанию |  |  |  | 0 | 0 | 0 | 0 | 0 | 0 | 0 | 0 | 0 | [17 empty] | 0 | 0 | 0 |  |  |  |  | 0 | 0 |  |  |  |  | 1 |  | 931662438 | 2 | 0 | -2 | 0 | 0 | 0 | 0 | 0 | 0 | 0 |  | 0 | 3 | 0 |  | 0 | 1 | 0 | 0 | 0 | 0 | 0
17 | 1 | 150 | 150 | 35 | 68-12-5 | Разборка покрытий и оснований цементно-бетонных | 100 м3 | 0.02 | 0 |  |  |  |  | 48.48 | 0 | 35.9 | 4.55 | 12.58 | 0 | 1.5544 | 0.337 | 0 | 17.82 | 10.28 |  | 31303232 | 2423.7 | 0 | 1794.9 | 227.5 | 628.8 | 0 | 77.72 | 16.85 | 0 | 2423.63 | 0 | 1794.88 | 227.48 | 628.75 | 0 | 77.72 | 16.85 | 0 | 104 | 60 | 1 | 1 |  |  | 1 | 1 | 1 | 1 |  |  |  |  | 0 | 1 | ФЕРр-2001, 68-12-5, приказ Минстроя России №1039/пр от 30.12.2016г. |  |  | 68001 | 0 |  | 0 | 6 | 0 | 1 | 1 | 1 | 1 | 1 | 1 |  | 104 | 60 |  |  |  | 0 | 0 | 0 | [5 empty] | 0 |  | 0 | 48.48 | 0 | 1794.9 | 227.5 | 628.8 | 0 | 77.72 | 16.85 | 0 | 17.8152 | 10.278 | [13 empty] | 0 | 0 | 1 | 1 |  |  |  | 1007 | 100 м3 | 100 м3 | 100 | [6 empty] | 31275926 | 6 | Ремонтно-строительные работы | 0 |  | 1 | 68001 | Благоустройство | рФЕР-68 |  |  |  | 0 | 2423.63 | 0 | 1794.88 | 227.48 | 628.75 | 77.72 | 16.85 | 0 | [17 empty] | 0 | 0 | 0 |  |  |  |  | 104 | 60 |  |  |  |  | 1 |  | -846410246 | 2 | 1 | -2 | 0 | 0 | 0 | 76.58 | 76.58 | 0 | 0 |  | 0 | 3 | 0 |  | 0 | 1 | 0 | 0 | 0 | 0 | 0
17 | 1 | 155 | 155 | 36 | 61-10-3 | Ремонт штукатурки гладких фасадов по камню и бетону с земли и лесов цементно-известковым раствором площадью отдельных мест более 5 м2 толщиной слоя до 20 мм (цоколя) | 100 м2 | 0.41 | 0 |  |  |  |  | 1142.58 | 467.52 | 0.49 | 0 | 674.57 | 0 | 77.1825 | 0 | 0 | 532.91 | 337.29 |  | 31303232 | 2786.8 | 1140.3 | 1.2 | 0 | 1645.3 | 0 | 188.25 | 0 | 0 | 2786.77 | 1140.25 | 1.21 | 0 | 1645.31 | 0 | 188.25 | 0 | 0 | 79 | 50 | 1 | 1 |  |  | 1 | 1 | 1 | 1 |  |  |  |  | 0 | 1 | ФЕРр-2001, 61-10-3, приказ Минстроя России №1039/пр от 30.12.2016г. |  |  | 61001 | 0 |  | 0 | 6 | 0 | 1 | 1 | 1 | 1 | 1 | 1 |  | 79 | 50 |  |  |  | 0 | 0 | 0 | [5 empty] | 0 |  | 0 | 1142.58 | 1140.3 | 1.2 | 0 | 1645.3 | 0 | 188.25 | 0 | 0 | 532.9103 | 337.285 | [13 empty] | 0 | 0 | 1 | 1 |  |  |  | 1005 | 100 м2 | 100 м2 | 100 | [6 empty] | 31275883 | 6 | Ремонтно-строительные работы | 0 |  | 1 | 61001 | Штукатрурные работы | рФЕР-61 |  |  |  | 0 | 2786.77 | 1140.25 | 1.21 | 0 | 1645.31 | 188.25 | 0 | 0 | [17 empty] | 0 | 0 | 0 |  |  |  |  | 79 | 50 |  |  |  |  | 1 |  | 994116264 | 2 | 1 | -2 | 0 | 0 | 0 | 2012.78 | 2012.78 | 0 | 0 |  | 0 | 3 | 0 |  | 0 | 1 | 0 | 0 | 0 | 0 | 0
18 | 1 | 154 |  | 36,1 | 01.7.07.07 | Строительный мусор | т | 1.9844 | 4.84 |  |  |  |  | 0 | 0 | 0 | 0 | 0 | 0 | 0 | 0 | 0 | 0 | 0 |  | 31303232 | 0 | 0 | 0 | 0 | 0 | 0 | 0 | 0 | 0 | 0 | 0 | 0 | 0 | 0 | 0 | 0 | 0 | 0 | 79 | 50 | 1 | 1 |  |  | 1 | 1 | 1 | 1 |  |  |  |  | 3 | 1 |  |  |  | 61001 | 0 |  | 0 | 6 | 0 | 1 | 1 | 1 | 1 | 1 | 1 |  | 79 | 50 |  |  |  | 0 | 0 | 0 | [5 empty] | 0 |  | 0 | 0 | 0 | 0 | 0 | 0 | 0 | 0 | 0 | 0 | 0 | 0 | [13 empty] | 0 | 0 | 1 | 1 |  |  |  | 1009 | т | т | 1000 | [6 empty] | 31275883 | 6 | Ремонтно-строительные работы | 0 |  | 1 | 61001 | Штукатрурные работы | рФЕР-61 |  |  |  | 0 | 0 | 0 | 0 | 0 | 0 | 0 | 0 | [18 empty] | 0 | 0 | 0 |  |  |  |  | 79 | 50 |  |  |  |  | 1 |  | -179832266 | 2 | 1 | -2 | 0 | 0 | 0 | 0 | 0 | 0 | 0 |  | 0 | 3 | 0 |  | 0 | 1 | 0 | 0 | 0 | 0 | 0
17 | 1 | 159 | 159 | 37 | 61-10-4 | Ремонт штукатурки гладких фасадов по камню и бетону с земли и лесов на каждые следующие 10 мм толщины слоя добавлять к расценке 61-10-3 до 4 см | 100 м2 | 0.41 | 0 |  |  |  |  | 698.27 | 467.15 | 0.49 | 0 | 230.63 | 0 | 26.3876 | 0 | 0 | 182.2 | 115.32 |  | 31303232 | 1703.1 | 1139.4 | 1.2 | 0 | 562.5 | 0 | 64.36 | 0 | 0 | 1703.12 | 1139.4 | 1.22 | 0 | 562.5 | 0 | 64.36 | 0 | 0 | 79 | 50 | 1 | 1 |  |  | 1 | 1 | 1 | 1 |  |  |  |  | 0 | 1 | ФЕРр-2001, 61-10-4, приказ Минстроя России №1039/пр от 30.12.2016г. |  |  | 61001 | 0 |  | 0 | 6 | 0 | 1 | 1 | 1 | 1 | 1 | 1 |  | 79 | 50 |  |  |  | 0 | 0 | 0 | [5 empty] | 0 |  | 0 | 698.27 | 1139.4 | 1.2 | 0 | 562.5 | 0 | 64.36 | 0 | 0 | 182.1977 | 115.315 | [13 empty] | 0 | 0 | 1 | 1 |  |  |  | 1005 | 100 м2 | 100 м2 | 100 | [6 empty] | 31275883 | 6 | Ремонтно-строительные работы | 0 |  | 1 | 61001 | Штукатрурные работы | рФЕР-61 |  |  |  | 0 | 1703.12 | 1139.4 | 1.22 | 0 | 562.5 | 64.36 | 0 | 0 | [17 empty] | 0 | 0 | 0 |  |  |  |  | 79 | 50 |  |  |  |  | 1 |  | 1732269927 | 2 | 2 | -2 | 0 | 0 | 0 | 995.79 | 995.79 | 0 | 0 |  | 0 | 3 | 0 |  | 0 | 1 | 0 | 0 | 0 | 0 | 0
18 | 1 | 158 |  | 37,1 | 01.7.07.07 | Строительный мусор | т | 0.9922 | 2.42 |  |  |  |  | 0 | 0 | 0 | 0 | 0 | 0 | 0 | 0 | 0 | 0 | 0 |  | 31303232 | 0 | 0 | 0 | 0 | 0 | 0 | 0 | 0 | 0 | 0 | 0 | 0 | 0 | 0 | 0 | 0 | 0 | 0 | 79 | 50 | 1 | 1 |  |  | 1 | 1 | 1 | 1 |  |  |  |  | 3 | 1 |  |  |  | 61001 | 0 |  | 0 | 6 | 0 | 1 | 1 | 1 | 1 | 1 | 1 |  | 79 | 50 |  |  |  | 0 | 0 | 0 | [5 empty] | 0 |  | 0 | 0 | 0 | 0 | 0 | 0 | 0 | 0 | 0 | 0 | 0 | 0 | [13 empty] | 0 | 0 | 1 | 1 |  |  |  | 1009 | т | т | 1000 | [6 empty] | 31275883 | 6 | Ремонтно-строительные работы | 0 |  | 1 | 61001 | Штукатрурные работы | рФЕР-61 |  |  |  | 0 | 0 | 0 | 0 | 0 | 0 | 0 | 0 | [18 empty] | 0 | 0 | 0 |  |  |  |  | 79 | 50 |  |  |  |  | 1 |  | -179832266 | 2 | 1 | -2 | 0 | 0 | 0 | 0 | 0 | 0 | 0 |  | 0 | 3 | 0 |  | 0 | 1 | 0 | 0 | 0 | 0 | 0
17 | 1 | 167 | 167 | 38 | 61-1-9 | Сплошное выравнивание внутренних поверхностей (однослойное оштукатуривание) из сухих растворных смесей толщиной до 10 мм для последующей окраски или оклейки обоями стен | 100 м2 | 0.41 | 0 |  |  |  |  | 131.85 | 0.53 | 7.05 | 4.18 | 124.27 | 0 | 14.6903 | 0.3854 | 0 | 101.48 | 64.23 |  | 31303232 | 321.6 | 1.3 | 17.2 | 10.2 | 303.1 | 0 | 35.83 | 0.94 | 0 | 321.53 | 1.25 | 17.16 | 10.18 | 303.12 | 0 | 35.83 | 0.94 | 0 | 79 | 50 | 1 | 1 |  |  | 1 | 1 | 1 | 1 |  |  |  |  | 0 | 1 | ФЕРр-2001, 61-1-9, приказ Минстроя России №1039/пр от 30.12.2016г. |  |  | 61001 | 0 |  | 0 | 6 | 0 | 1 | 1 | 1 | 1 | 1 | 1 |  | 79 | 50 |  |  |  | 0 | 0 | 0 | [5 empty] | 0 |  | 0 | 131.85 | 1.3 | 17.2 | 10.2 | 303.1 | 0 | 35.83 | 0.94 | 0 | 101.4755 | 64.225 | [13 empty] | 0 | 0 | 1 | 1 |  |  |  | 1005 | 100 м2 | 100 м2 | 100 | [6 empty] | 31275883 | 6 | Ремонтно-строительные работы | 0 |  | 1 | 61001 | Штукатрурные работы | рФЕР-61 |  |  |  | 0 | 321.53 | 1.25 | 17.16 | 10.18 | 303.12 | 35.83 | 0.94 | 0 | [17 empty] | 0 | 0 | 0 |  |  |  |  | 79 | 50 |  |  |  |  | 1 |  | 1493145722 | 2 | 1 | -2 | 0 | 0 | 0 | 297.56 | 297.56 | 0 | 0 |  | 0 | 3 | 0 |  | 0 | 1 | 0 | 0 | 0 | 0 | 0
18 | 1 | 166 |  | 38,1 | 04.3.02.05-0002 | Смесь штукатурная «Ротбанд», КНАУФ | кг | 350.55 | 855 |  |  |  |  | 736.16 | 736.16 | 0 | 0 | 0 | 0 | 0 | 0 | 0 | 0 | 0 |  | 31303232 | 2.1 | 2.1 | 0 | 0 | 0 | 0 | 0 | 0 | 0 | 2.07 | 2.07 | 0 | 0 | 0 | 0 | 0 | 0 | 0 | 79 | 50 | 1 | 1 |  |  | 1 | 1 | 1 | 1 |  |  |  |  | 3 | 1 | ФССЦ-2001, 04.3.02.05-0002, приказ Минстроя России №1039/пр от 30.12.2016г. |  |  | 61001 | 0 |  | 0 | 6 | 0 | 1 | 1 | 1 | 1 | 1 | 1 |  | 79 | 50 |  |  |  | 0 | 0 | 0 | [5 empty] | 0 |  | 0 | 736.16 | 2.1 | 0 | 0 | 0 | 0 | 0 | 0 | 0 | 0 | 0 | [13 empty] | 0 | 0 | 1 | 1 |  |  |  | 1009 | кг | кг | 1 | [6 empty] | 31275883 | 6 | Ремонтно-строительные работы | 0 |  | 1 | 61001 | Штукатрурные работы | рФЕР-61 |  |  |  | 0 | 2.07 | 2.07 | 0 | 0 | 0 | 0 | 0 | [18 empty] | 0 | 0 | 0 |  |  |  |  | 79 | 50 |  |  |  |  | 1 |  | -60067644 | 2 | 1 | -2 | 0 | 0 | 0 | 736.16 | 736.16 | 0 | 0 |  | 0 | 3 | 0 |  | 0 | 1 | 0 | 0 | 0 | 0 | 0
18 | 1 | 167 |  | 38,2 | 14.4.01.21 | Грунтовка | т | 0 | 0 |  |  |  |  | 0 | 0 | 0 | 0 | 0 | 0 | 0 | 0 | 0 | 0 | 0 |  | 31303232 | 0 | 0 | 0 | 0 | 0 | 0 | 0 | 0 | 0 | 0 | 0 | 0 | 0 | 0 | 0 | 0 | 0 | 0 | 79 | 50 | 1 | 1 |  |  | 1 | 1 | 1 | 1 |  |  |  |  | 3 | 1 |  |  |  | 61001 | 0 |  | 0 | 6 | 0 | 1 | 1 | 1 | 1 | 1 | 1 |  | 79 | 50 |  |  |  | 0 | 0 | 0 | [5 empty] | 0 |  | 0 | 0 | 0 | 0 | 0 | 0 | 0 | 0 | 0 | 0 | 0 | 0 | [13 empty] | 0 | 0 | 1 | 1 |  |  |  | 1009 | т | т | 1000 | [6 empty] | 31275883 | 6 | Ремонтно-строительные работы | 0 |  | 1 | 61001 | Штукатрурные работы | рФЕР-61 |  |  |  | 0 | 0 | 0 | 0 | 0 | 0 | 0 | 0 | [18 empty] | 0 | 0 | 0 |  |  |  |  | 79 | 50 |  |  |  |  | 1 |  | -1212923053 | 2 | 1 | -2 | 0 | 0 | 0 | 0 | 0 | 0 | 0 |  | 0 | 3 | 0 |  | 0 | 1 | 0 | 0 | 0 | 0 | 0
17 | 1 | 176 | 176 | 39 | 15-04-007-01 | Окраска водно-дисперсионными акриловыми составами улучшенная по штукатурке стен | 100 м2 | 0.41 | 0 |  |  |  |  | 448.34 | 263.47 | 5.37 | 1.03 | 179.5 | 0 | 20.5385 | 0.087125 | 0 | 171.5 | 84.85 |  | 31303232 | 1093.5 | 642.6 | 13.1 | 2.5 | 437.8 | 0 | 50.094 | 0.2125 | 0 | 1033.68 | 642.56 | 10.41 | 1.97 | 380.71 | 0 | 43.56 | 0.17 | 0 | 95 | 47 | 1 | 1 |  |  | 1 | 1 | 1 | 1 |  |  |  |  | 0 | 1 | ФЕР-2001, 15-04-007-01, приказ Минстроя России №1039/пр от 30.12.2016г. |  |  | 15001 | 0 |  | 0 | 2 | 0 | 1 | 1 | 1 | 1 | 1 | 1 |  | 105 | 55 |  |  |  | 0 | 0 | 0 | [5 empty] | 0 | Поправка: п.8.7.1 Наименование: При выполнении работ в существующих зданиях и сооружениях, аналогичных процессам при новом строительстве (кроме работ по нормам сборника № 46 «Работы при реконструкции зданий и сооружений») | 0 | 448.34 | 642.6 | 13.1 | 2.5 | 437.8 | 0 | 50.094 | 0.2125 | 0 | 171.5035 | 84.8491 |  |  |  |  | )*1,25 | )*1,25 | )*1,15 |  | )*1,15 | )*1,25 |  |  |  | 0 | 0 | 1 | 1 |  |  |  | 1005 | 100 м2 | 100 м2 | 100 | [6 empty] | 31275826 | 2 | Общестроительные работы | 0 |  | 1 | 15001 | Отделочные работы | ФЕР-15 |  | Поправка: п.8.7.1 |  | 0 | 1033.68 | 642.56 | 10.41 | 1.97 | 380.71 | 43.56 | 0.17 | 0 | [17 empty] | 0 | 0 | 0 | *0,9 | *0,85 |  |  | 94.5 | 46.75 |  |  |  |  | 1 |  | 325170472 | 2 | 1 | -2 | 0 | 0 | 0 | 704.69 | 704.69 | 0 | 0 |  | 0 | 3 | 0 |  | 0 | 1 | 0 | 0 | 0 | 0 | 0
18 | 1 | 174 |  | 39,1 | 14.3.02.01-0203 | Краска акриловая фасадная "БИРСС Фасад-Колор М", тон яркий | т | 0.0123 | 0.03 |  |  |  |  | 459.72 | 459.72 | 0 | 0 | 0 | 0 | 0 | 0 | 0 | 0 | 0 |  | 31303232 | 37375.4 | 37375.4 | 0 | 0 | 0 | 0 | 0 | 0 | 0 | 37375.38 | 37375.38 | 0 | 0 | 0 | 0 | 0 | 0 | 0 | 95 | 47 | 1 | 1 |  |  | 1 | 1 | 1 | 1 |  |  |  |  | 3 | 1 | ФССЦ-2001, 14.3.02.01-0203, приказ Минстроя России №1039/пр от 30.12.2016г. |  |  | 15001 | 0 |  | 0 | 2 | 0 | 1 | 1 | 1 | 1 | 1 | 1 |  | 105 | 55 |  |  |  | 0 | 0 | 0 | [5 empty] | 0 |  | 0 | 459.72 | 37375.4 | 0 | 0 | 0 | 0 | 0 | 0 | 0 | 0 | 0 | [13 empty] | 0 | 0 | 1 | 1 |  |  |  | 1009 | т | т | 1000 | [6 empty] | 31275826 | 2 | Общестроительные работы | 0 |  | 1 | 15001 | Отделочные работы | ФЕР-15 |  |  |  | 0 | 37375.38 | 37375.38 | 0 | 0 | 0 | 0 | 0 | [18 empty] | 0 | 0 | 0 | *0,9 | *0,85 |  |  | 94.5 | 46.75 |  |  |  |  | 1 |  | 314753648 | 2 | 1 | -2 | 0 | 0 | 0 | 459.72 | 459.72 | 0 | 0 |  | 0 | 3 | 0 |  | 0 | 1 | 0 | 0 | 0 | 0 | 0
18 | 1 | 175 |  | 39,2 | 14.4.01.02-0101 | Грунтовка: акриловая глубокого проникновения "БИРСС Грунт КШ" | т | 0.0082 | 0.02 |  |  |  |  | 92.05 | 92.05 | 0 | 0 | 0 | 0 | 0 | 0 | 0 | 0 | 0 |  | 31303232 | 11225.8 | 11225.8 | 0 | 0 | 0 | 0 | 0 | 0 | 0 | 11225.81 | 11225.81 | 0 | 0 | 0 | 0 | 0 | 0 | 0 | 95 | 47 | 1 | 1 |  |  | 1 | 1 | 1 | 1 |  |  |  |  | 3 | 1 | ФССЦ-2001, 14.4.01.02-0101, приказ Минстроя России №1039/пр от 30.12.2016г. |  |  | 15001 | 0 |  | 0 | 2 | 0 | 1 | 1 | 1 | 1 | 1 | 1 |  | 105 | 55 |  |  |  | 0 | 0 | 0 | [5 empty] | 0 |  | 0 | 92.05 | 11225.8 | 0 | 0 | 0 | 0 | 0 | 0 | 0 | 0 | 0 | [13 empty] | 0 | 0 | 1 | 1 |  |  |  | 1009 | т | т | 1000 | [6 empty] | 31275826 | 2 | Общестроительные работы | 0 |  | 1 | 15001 | Отделочные работы | ФЕР-15 |  |  |  | 0 | 11225.81 | 11225.81 | 0 | 0 | 0 | 0 | 0 | [18 empty] | 0 | 0 | 0 | *0,9 | *0,85 |  |  | 94.5 | 46.75 |  |  |  |  | 1 |  | -1039321151 | 2 | 1 | -2 | 0 | 0 | 0 | 92.05 | 92.05 | 0 | 0 |  | 0 | 3 | 0 |  | 0 | 1 | 0 | 0 | 0 | 0 | 0
17 | 1 |  |  | 40 |  | Отмостка. |  | 0 | 0 |  |  |  |  | 0 | 0 | 0 | 0 | 0 | 0 | 0 | 0 | 0 | 0 | 0 |  | 31303232 | 0 | 0 | 0 | 0 | 0 | 0 | 0 | 0 | 0 | 0 | 0 | 0 | 0 | 0 | 0 | 0 | 0 | 0 | 0 | 0 | 1 | 1 |  |  | 1 | 1 | 1 | 1 |  |  |  |  | 0 | 4 |  |  |  | 0 | 0 |  | 0 | 16 | 0 | 1 | 1 | 1 | 1 | 1 | 1 |  | 0 | 0 |  |  |  | 0 | 0 | 0 | [5 empty] | 0 |  | 0 | 0 | 0 | 0 | 0 | 0 | 0 | 0 | 0 | 0 | 0 | 0 | [13 empty] | 0 | 0 | 1 | 1 | [13 empty] | 31275741 | 16 | Строка по умолчанию | 0 |  | 4 | 0 | Прочие работы | по умолчанию |  |  |  | 0 | 0 | 0 | 0 | 0 | 0 | 0 | 0 | 0 | [17 empty] | 0 | 0 | 0 |  |  |  |  | 0 | 0 |  |  |  |  | 1 |  | 664386531 | 2 | 0 | -2 | 0 | 0 | 0 | 0 | 0 | 0 | 0 |  | 0 | 3 | 0 |  | 0 | 1 | 0 | 0 | 0 | 0 | 0
17 | 1 | 181 | 181 | 41 | 68-12-5 | Разборка покрытий и оснований цементно-бетонных | 100 м3 | 0.055 | 0 |  |  |  |  | 133.3 | 0 | 98.72 | 12.51 | 34.58 | 0 | 4.2746 | 0.92675 | 0 | 48.97 | 28.25 |  | 31303232 | 2423.7 | 0 | 1794.9 | 227.5 | 628.8 | 0 | 77.72 | 16.85 | 0 | 2423.63 | 0 | 1794.88 | 227.48 | 628.75 | 0 | 77.72 | 16.85 | 0 | 104 | 60 | 1 | 1 |  |  | 1 | 1 | 1 | 1 |  |  |  |  | 0 | 1 | ФЕРр-2001, 68-12-5, приказ Минстроя России №1039/пр от 30.12.2016г. |  |  | 68001 | 0 |  | 0 | 6 | 0 | 1 | 1 | 1 | 1 | 1 | 1 |  | 104 | 60 |  |  |  | 0 | 0 | 0 | [5 empty] | 0 |  | 0 | 133.3 | 0 | 1794.9 | 227.5 | 628.8 | 0 | 77.72 | 16.85 | 0 | 48.9736 | 28.254 | [13 empty] | 0 | 0 | 1 | 1 |  |  |  | 1007 | 100 м3 | 100 м3 | 100 | [6 empty] | 31275926 | 6 | Ремонтно-строительные работы | 0 |  | 1 | 68001 | Благоустройство | рФЕР-68 |  |  |  | 0 | 2423.63 | 0 | 1794.88 | 227.48 | 628.75 | 77.72 | 16.85 | 0 | [17 empty] | 0 | 0 | 0 |  |  |  |  | 104 | 60 |  |  |  |  | 1 |  | -846410246 | 2 | 1 | -2 | 0 | 0 | 0 | 210.52 | 210.52 | 0 | 0 |  | 0 | 3 | 0 |  | 0 | 1 | 0 | 0 | 0 | 0 | 0
17 | 1 | 182 | 182 | 42 | 01-02-057-01 | Разработка грунта вручную в траншеях глубиной до 2 м без креплений с откосами, группа грунтов 1 | 100 м3 | 0.16 | 0 |  |  |  |  | 147.26 | 0 | 0 | 0 | 147.26 | 0 | 18.88 | 0 | 0 | 106.03 | 55.96 |  | 31303232 | 920.4 | 0 | 0 | 0 | 920.4 | 0 | 118 | 0 | 0 | 920.4 | 0 | 0 | 0 | 920.4 | 0 | 118 | 0 | 0 | 72 | 38 | 1 | 1 |  |  | 1 | 1 | 1 | 1 |  |  |  |  | 0 | 1 | ФЕР-2001, 01-02-057-01, приказ Минстроя России №1039/пр от 30.12.2016г. |  |  | 1003 | 0 |  | 0 | 2 | 0 | 1 | 1 | 1 | 1 | 1 | 1 |  | 80 | 45 |  |  |  | 0 | 0 | 0 | [5 empty] | 0 |  | 0 | 147.26 | 0 | 0 | 0 | 920.4 | 0 | 118 | 0 | 0 | 106.0272 | 55.9588 | [13 empty] | 0 | 0 | 1 | 1 |  |  |  | 1007 | 100 м3 | 100 м3 | 100 | [6 empty] | 31275776 | 2 | Общестроительные работы | 0 |  | 1 | 1003 | Земляные работы, выполняемые ручным способом | ФЕР-01 |  |  |  | 0 | 920.4 | 0 | 0 | 0 | 920.4 | 118 | 0 | 0 | [17 empty] | 0 | 0 | 0 | *0,9 | *0,85 |  |  | 72 | 38.25 |  |  |  |  | 1 |  | -1300212051 | 2 | 1 | -2 | 0 | 0 | 0 | 309.25 | 309.25 | 0 | 0 |  | 0 | 3 | 0 |  | 0 | 1 | 0 | 0 | 0 | 0 | 0
17 | 1 | 189 | 189 | 43 | 11-01-002-01 | Устройство подстилающих слоев песчаных толщиной 10 см (55*0,10м=5,5м3) | м3 | 5.5 | 0 |  |  |  |  | 314.05 | 2.2 | 149.6 | 16.5 | 162.25 | 0 | 18.755 | 1.65 | 0 | 198.41 | 114.4 |  | 31303232 | 57.1 | 0.4 | 27.2 | 3 | 29.5 | 0 | 3.41 | 0.3 | 0 | 57.07 | 0.37 | 27.24 | 3.01 | 29.46 | 0 | 3.41 | 0.3 | 0 | 111 | 64 | 1 | 1 |  |  | 1 | 1 | 1 | 1 |  |  |  |  | 0 | 1 | ФЕР-2001, 11-01-002-01, приказ Минстроя России №1039/пр от 30.12.2016г. |  |  | 11001 | 0 |  | 0 | 2 | 0 | 1 | 1 | 1 | 1 | 1 | 1 |  | 123 | 75 |  |  |  | 0 | 0 | 0 | [5 empty] | 0 |  | 0 | 314.05 | 0.4 | 27.2 | 3 | 29.5 | 0 | 3.41 | 0.3 | 0 | 198.4125 | 114.4 | [13 empty] | 0 | 0 | 1 | 1 |  |  |  | 1007 | м3 | м3 | 1 | [6 empty] | 31275801 | 2 | Общестроительные работы | 0 |  | 1 | 11001 | Полы | ФЕР-11 |  |  |  | 0 | 57.07 | 0.37 | 27.24 | 3.01 | 29.46 | 3.41 | 0.3 | 0 | [17 empty] | 0 | 0 | 0 | *0,9 | *0,85 |  |  | 110.7 | 63.75 |  |  |  |  | 1 |  | -287807671 | 2 | 1 | -2 | 0 | 0 | 0 | 626.86 | 626.86 | 0 | 0 |  | 0 | 3 | 0 |  | 0 | 1 | 0 | 0 | 0 | 0 | 0
18 | 1 | 189 |  | 43,1 | 02.3.01.02-0015 | Песок природный для строительных работ средний | м3 | 6.6 | 1.2 |  |  |  |  | 364.98 | 364.98 | 0 | 0 | 0 | 0 | 0 | 0 | 0 | 0 | 0 |  | 31303232 | 55.3 | 55.3 | 0 | 0 | 0 | 0 | 0 | 0 | 0 | 55.26 | 55.26 | 0 | 0 | 0 | 0 | 0 | 0 | 0 | 111 | 64 | 1 | 1 |  |  | 1 | 1 | 1 | 1 |  |  |  |  | 3 | 1 | ФССЦ-2001, 02.3.01.02-0015, приказ Минстроя России №1039/пр от 30.12.2016г. |  |  | 11001 | 0 |  | 0 | 2 | 0 | 1 | 1 | 1 | 1 | 1 | 1 |  | 123 | 75 |  |  |  | 0 | 0 | 0 | [5 empty] | 0 |  | 0 | 364.98 | 55.3 | 0 | 0 | 0 | 0 | 0 | 0 | 0 | 0 | 0 | [13 empty] | 0 | 0 | 1 | 1 |  |  |  | 1007 | м3 | м3 | 1 | [6 empty] | 31275801 | 2 | Общестроительные работы | 0 |  | 1 | 11001 | Полы | ФЕР-11 |  |  |  | 0 | 55.26 | 55.26 | 0 | 0 | 0 | 0 | 0 | [18 empty] | 0 | 0 | 0 | *0,9 | *0,85 |  |  | 110.7 | 63.75 |  |  |  |  | 1 |  | -35545874 | 2 | 1 | -2 | 0 | 0 | 0 | 364.98 | 364.98 | 0 | 0 |  | 0 | 3 | 0 |  | 0 | 1 | 0 | 0 | 0 | 0 | 0
17 | 1 | 199 | 199 | 44 | 11-01-002-04 | Устройство подстилающих слоев щебеночных толщиной 10 см | м3 | 5.5 | 0 |  |  |  |  | 459.25 | 2.2 | 275 | 30.25 | 182.05 | 0 | 20.515 | 3.025 | 0 | 235.65 | 135.87 |  | 31303232 | 83.5 | 0.4 | 50 | 5.5 | 33.1 | 0 | 3.73 | 0.55 | 0 | 83.43 | 0.37 | 50.01 | 5.54 | 33.05 | 0 | 3.73 | 0.55 | 0 | 111 | 64 | 1 | 1 |  |  | 1 | 1 | 1 | 1 |  |  |  |  | 0 | 1 | ФЕР-2001, 11-01-002-04, приказ Минстроя России №1039/пр от 30.12.2016г. |  |  | 11001 | 0 |  | 0 | 2 | 0 | 1 | 1 | 1 | 1 | 1 | 1 |  | 123 | 75 |  |  |  | 0 | 0 | 0 | [5 empty] | 0 |  | 0 | 459.25 | 0.4 | 50 | 5.5 | 33.1 | 0 | 3.73 | 0.55 | 0 | 235.653 | 135.872 | [13 empty] | 0 | 0 | 1 | 1 |  |  |  | 1007 | м3 | м3 | 1 | [6 empty] | 31275801 | 2 | Общестроительные работы | 0 |  | 1 | 11001 | Полы | ФЕР-11 |  |  |  | 0 | 83.43 | 0.37 | 50.01 | 5.54 | 33.05 | 3.73 | 0.55 | 0 | [17 empty] | 0 | 0 | 0 | *0,9 | *0,85 |  |  | 110.7 | 63.75 |  |  |  |  | 1 |  | -237763044 | 2 | 1 | -2 | 0 | 0 | 0 | 830.77 | 830.77 | 0 | 0 |  | 0 | 3 | 0 |  | 0 | 1 | 0 | 0 | 0 | 0 | 0
18 | 1 | 196 |  | 44,1 | 02.2.02.02-0001 | Каменная мелочь марки 300 | м3 | 0.605 | 0.11 |  |  |  |  | 313.75 | 313.75 | 0 | 0 | 0 | 0 | 0 | 0 | 0 | 0 | 0 |  | 31303232 | 518.6 | 518.6 | 0 | 0 | 0 | 0 | 0 | 0 | 0 | 518.57 | 518.57 | 0 | 0 | 0 | 0 | 0 | 0 | 0 | 111 | 64 | 1 | 1 |  |  | 1 | 1 | 1 | 1 |  |  |  |  | 3 | 1 | ФССЦ-2001, 02.2.02.02-0001, приказ Минстроя России №1039/пр от 30.12.2016г. |  |  | 11001 | 0 |  | 0 | 2 | 0 | 1 | 1 | 1 | 1 | 1 | 1 |  | 123 | 75 |  |  |  | 0 | 0 | 0 | [5 empty] | 0 |  | 0 | 313.75 | 518.6 | 0 | 0 | 0 | 0 | 0 | 0 | 0 | 0 | 0 | [13 empty] | 0 | 0 | 1 | 1 |  |  |  | 1007 | м3 | м3 | 1 | [6 empty] | 31275801 | 2 | Общестроительные работы | 0 |  | 1 | 11001 | Полы | ФЕР-11 |  |  |  | 0 | 518.57 | 518.57 | 0 | 0 | 0 | 0 | 0 | [18 empty] | 0 | 0 | 0 | *0,9 | *0,85 |  |  | 110.7 | 63.75 |  |  |  |  | 1 |  | -1612312333 | 2 | 1 | -2 | 0 | 0 | 0 | 313.75 | 313.75 | 0 | 0 |  | 0 | 3 | 0 |  | 0 | 1 | 0 | 0 | 0 | 0 | 0
18 | 1 | 197 |  | 44,2 | 02.2.05.04-0086 | Щебень из природного камня для строительных работ марка 600, фракция 5(3)-10 мм | м3 | 0.55 | 0.1 |  |  |  |  | 80.19 | 80.19 | 0 | 0 | 0 | 0 | 0 | 0 | 0 | 0 | 0 |  | 31303232 | 145.8 | 145.8 | 0 | 0 | 0 | 0 | 0 | 0 | 0 | 145.8 | 145.8 | 0 | 0 | 0 | 0 | 0 | 0 | 0 | 111 | 64 | 1 | 1 |  |  | 1 | 1 | 1 | 1 |  |  |  |  | 3 | 1 | ФССЦ-2001, 02.2.05.04-0086, приказ Минстроя России №1039/пр от 30.12.2016г. |  |  | 11001 | 0 |  | 0 | 2 | 0 | 1 | 1 | 1 | 1 | 1 | 1 |  | 123 | 75 |  |  |  | 0 | 0 | 0 | [5 empty] | 0 |  | 0 | 80.19 | 145.8 | 0 | 0 | 0 | 0 | 0 | 0 | 0 | 0 | 0 | [13 empty] | 0 | 0 | 1 | 1 |  |  |  | 1007 | м3 | м3 | 1 | [6 empty] | 31275801 | 2 | Общестроительные работы | 0 |  | 1 | 11001 | Полы | ФЕР-11 |  |  |  | 0 | 145.8 | 145.8 | 0 | 0 | 0 | 0 | 0 | [18 empty] | 0 | 0 | 0 | *0,9 | *0,85 |  |  | 110.7 | 63.75 |  |  |  |  | 1 |  | -377428274 | 2 | 1 | -2 | 0 | 0 | 0 | 80.19 | 80.19 | 0 | 0 |  | 0 | 3 | 0 |  | 0 | 1 | 0 | 0 | 0 | 0 | 0
18 | 1 | 198 |  | 44,3 | 02.2.05.04-0087 | Щебень из природного камня для строительных работ марка 600, фракция 10-20 мм | м3 | 0.495 | 0.09 |  |  |  |  | 58.71 | 58.71 | 0 | 0 | 0 | 0 | 0 | 0 | 0 | 0 | 0 |  | 31303232 | 118.6 | 118.6 | 0 | 0 | 0 | 0 | 0 | 0 | 0 | 118.6 | 118.6 | 0 | 0 | 0 | 0 | 0 | 0 | 0 | 111 | 64 | 1 | 1 |  |  | 1 | 1 | 1 | 1 |  |  |  |  | 3 | 1 | ФССЦ-2001, 02.2.05.04-0087, приказ Минстроя России №1039/пр от 30.12.2016г. |  |  | 11001 | 0 |  | 0 | 2 | 0 | 1 | 1 | 1 | 1 | 1 | 1 |  | 123 | 75 |  |  |  | 0 | 0 | 0 | [5 empty] | 0 |  | 0 | 58.71 | 118.6 | 0 | 0 | 0 | 0 | 0 | 0 | 0 | 0 | 0 | [13 empty] | 0 | 0 | 1 | 1 |  |  |  | 1007 | м3 | м3 | 1 | [6 empty] | 31275801 | 2 | Общестроительные работы | 0 |  | 1 | 11001 | Полы | ФЕР-11 |  |  |  | 0 | 118.6 | 118.6 | 0 | 0 | 0 | 0 | 0 | [18 empty] | 0 | 0 | 0 | *0,9 | *0,85 |  |  | 110.7 | 63.75 |  |  |  |  | 1 |  | 863585499 | 2 | 1 | -2 | 0 | 0 | 0 | 58.71 | 58.71 | 0 | 0 |  | 0 | 3 | 0 |  | 0 | 1 | 0 | 0 | 0 | 0 | 0
18 | 1 | 199 |  | 44,4 | 02.2.05.04-0089 | Щебень из природного камня для строительных работ марка 600, фракция 40-70 мм | м3 | 5.5 | 1 |  |  |  |  | 542.3 | 542.3 | 0 | 0 | 0 | 0 | 0 | 0 | 0 | 0 | 0 |  | 31303232 | 98.6 | 98.6 | 0 | 0 | 0 | 0 | 0 | 0 | 0 | 98.6 | 98.6 | 0 | 0 | 0 | 0 | 0 | 0 | 0 | 111 | 64 | 1 | 1 |  |  | 1 | 1 | 1 | 1 |  |  |  |  | 3 | 1 | ФССЦ-2001, 02.2.05.04-0089, приказ Минстроя России №1039/пр от 30.12.2016г. |  |  | 11001 | 0 |  | 0 | 2 | 0 | 1 | 1 | 1 | 1 | 1 | 1 |  | 123 | 75 |  |  |  | 0 | 0 | 0 | [5 empty] | 0 |  | 0 | 542.3 | 98.6 | 0 | 0 | 0 | 0 | 0 | 0 | 0 | 0 | 0 | [13 empty] | 0 | 0 | 1 | 1 |  |  |  | 1007 | м3 | м3 | 1 | [6 empty] | 31275801 | 2 | Общестроительные работы | 0 |  | 1 | 11001 | Полы | ФЕР-11 |  |  |  | 0 | 98.6 | 98.6 | 0 | 0 | 0 | 0 | 0 | [18 empty] | 0 | 0 | 0 | *0,9 | *0,85 |  |  | 110.7 | 63.75 |  |  |  |  | 1 |  | -507232542 | 2 | 1 | -2 | 0 | 0 | 0 | 542.3 | 542.3 | 0 | 0 |  | 0 | 3 | 0 |  | 0 | 1 | 0 | 0 | 0 | 0 | 0
17 | 1 | 205 | 205 | 45 | 11-01-011-03 | Устройство стяжек бетонных толщиной 20 мм | 100 м2 | 0.55 | 0 |  |  |  |  | 202.25 | 4.68 | 23.16 | 9.46 | 174.41 | 0 | 22.3575 | 0.6985 | 0 | 204.1 | 117.68 |  | 31303232 | 367.7 | 8.5 | 42.1 | 17.2 | 317.1 | 0 | 40.65 | 1.27 | 0 | 367.66 | 8.54 | 42.05 | 17.15 | 317.07 | 0 | 40.65 | 1.27 | 0 | 111 | 64 | 1 | 1 |  |  | 1 | 1 | 1 | 1 |  |  |  |  | 0 | 1 | ФЕР-2001, 11-01-011-03, приказ Минстроя России №1039/пр от 30.12.2016г. |  |  | 11001 | 0 |  | 0 | 2 | 0 | 1 | 1 | 1 | 1 | 1 | 1 |  | 123 | 75 |  |  |  | 0 | 0 | 0 | [5 empty] | 0 |  | 0 | 202.25 | 8.5 | 42.1 | 17.2 | 317.1 | 0 | 40.65 | 1.27 | 0 | 204.0957 | 117.6768 | [13 empty] | 0 | 0 | 1 | 1 |  |  |  | 1005 | 100 м2 | 100 м2 | 100 | [6 empty] | 31275801 | 2 | Общестроительные работы | 0 |  | 1 | 11001 | Полы | ФЕР-11 |  |  |  | 0 | 367.66 | 8.54 | 42.05 | 17.15 | 317.07 | 40.65 | 1.27 | 0 | [17 empty] | 0 | 0 | 0 | *0,9 | *0,85 |  |  | 110.7 | 63.75 |  |  |  |  | 1 |  | 1315376555 | 2 | 1 | -2 | 0 | 0 | 0 | 524.03 | 524.03 | 0 | 0 |  | 0 | 3 | 0 |  | 0 | 1 | 0 | 0 | 0 | 0 | 0
18 | 1 | 205 |  | 45,1 | 04.1.02.01-0004 | Бетон мелкозернистый, класс В10 (М150) | м3 | 1.122 | 2.04 |  |  |  |  | 527.79 | 527.79 | 0 | 0 | 0 | 0 | 0 | 0 | 0 | 0 | 0 |  | 31303232 | 470.4 | 470.4 | 0 | 0 | 0 | 0 | 0 | 0 | 0 | 470.36 | 470.36 | 0 | 0 | 0 | 0 | 0 | 0 | 0 | 111 | 64 | 1 | 1 |  |  | 1 | 1 | 1 | 1 |  |  |  |  | 3 | 1 | ФССЦ-2001, 04.1.02.01-0004, приказ Минстроя России №1039/пр от 30.12.2016г. |  |  | 11001 | 0 |  | 0 | 2 | 0 | 1 | 1 | 1 | 1 | 1 | 1 |  | 123 | 75 |  |  |  | 0 | 0 | 0 | [5 empty] | 0 |  | 0 | 527.79 | 470.4 | 0 | 0 | 0 | 0 | 0 | 0 | 0 | 0 | 0 | [13 empty] | 0 | 0 | 1 | 1 |  |  |  | 1007 | м3 | м3 | 1 | [6 empty] | 31275801 | 2 | Общестроительные работы | 0 |  | 1 | 11001 | Полы | ФЕР-11 |  |  |  | 0 | 470.36 | 470.36 | 0 | 0 | 0 | 0 | 0 | [18 empty] | 0 | 0 | 0 | *0,9 | *0,85 |  |  | 110.7 | 63.75 |  |  |  |  | 1 |  | -964623361 | 2 | 1 | -2 | 0 | 0 | 0 | 527.79 | 527.79 | 0 | 0 |  | 0 | 3 | 0 |  | 0 | 1 | 0 | 0 | 0 | 0 | 0
17 | 1 | 210 | 210 | 46 | 11-01-011-04 | Устройство стяжек на каждые 5 мм изменения толщины стяжки добавлять или исключать к расценке 11-01-011-03 до толщины 10 см | 100 м2 | 0.55 | 0 |  |  |  |  | 6.39 | 0 | 4.24 | 1.54 | 2.15 | 0 | 0.275 | 0.1155 | 0 | 4.1 | 2.36 |  | 31303232 | 11.6 | 0 | 7.7 | 2.8 | 3.9 | 0 | 0.5 | 0.21 | 0 | 11.62 | 0 | 7.72 | 2.84 | 3.9 | 0 | 0.5 | 0.21 | 0 | 111 | 64 | 1 | 1 |  |  | 1 | 1 | 1 | 1 |  |  |  |  | 0 | 1 | ФЕР-2001, 11-01-011-04, приказ Минстроя России №1039/пр от 30.12.2016г. |  |  | 11001 | 0 |  | 0 | 2 | 0 | 1 | 1 | 1 | 1 | 1 | 1 |  | 123 | 75 |  |  |  | 0 | 0 | 0 | [5 empty] | 0 |  | 0 | 6.39 | 0 | 7.7 | 2.8 | 3.9 | 0 | 0.5 | 0.21 | 0 | 4.0959 | 2.3616 | [13 empty] | 0 | 0 | 1 | 1 |  |  |  | 1005 | 100 м2 | 100 м2 | 100 | [6 empty] | 31275801 | 2 | Общестроительные работы | 0 |  | 1 | 11001 | Полы | ФЕР-11 |  |  |  | 0 | 11.62 | 0 | 7.72 | 2.84 | 3.9 | 0.5 | 0.21 | 0 | [17 empty] | 0 | 0 | 0 | *0,9 | *0,85 |  |  | 110.7 | 63.75 |  |  |  |  | 1 |  | 1443213033 | 2 | 1 | -2 | 0 | 0 | 0 | 12.85 | 12.85 | 0 | 0 |  | 0 | 3 | 0 |  | 0 | 1 | 0 | 0 | 0 | 0 | 0
18 | 1 | 210 |  | 46,1 | 04.1.02.05-0004 | Бетон тяжелый, класс В10 (М150) | м3 | 0.2805 | 0.51 |  |  |  |  | 137.45 | 137.45 | 0 | 0 | 0 | 0 | 0 | 0 | 0 | 0 | 0 |  | 31303232 | 490 | 490 | 0 | 0 | 0 | 0 | 0 | 0 | 0 | 490 | 490 | 0 | 0 | 0 | 0 | 0 | 0 | 0 | 111 | 64 | 1 | 1 |  |  | 1 | 1 | 1 | 1 |  |  |  |  | 3 | 1 | ФССЦ-2001, 04.1.02.05-0004, приказ Минстроя России №1039/пр от 30.12.2016г. |  |  | 11001 | 0 |  | 0 | 2 | 0 | 1 | 1 | 1 | 1 | 1 | 1 |  | 123 | 75 |  |  |  | 0 | 0 | 0 | [5 empty] | 0 |  | 0 | 137.45 | 490 | 0 | 0 | 0 | 0 | 0 | 0 | 0 | 0 | 0 | [13 empty] | 0 | 0 | 1 | 1 |  |  |  | 1007 | м3 | м3 | 1 | [6 empty] | 31275801 | 2 | Общестроительные работы | 0 |  | 1 | 11001 | Полы | ФЕР-11 |  |  |  | 0 | 490 | 490 | 0 | 0 | 0 | 0 | 0 | [18 empty] | 0 | 0 | 0 | *0,9 | *0,85 |  |  | 110.7 | 63.75 |  |  |  |  | 1 |  | 389582082 | 2 | 1 | -2 | 0 | 0 | 0 | 137.45 | 137.45 | 0 | 0 |  | 0 | 3 | 0 |  | 0 | 1 | 0 | 0 | 0 | 0 | 0
17 | 1 | 216 | 216 | 47 | 06-01-015-10 | Армирование подстилающих слоев и набетонок | т | 0.112 | 0 |  |  |  |  | 48.16 | 31.99 | 3.63 | 0.53 | 12.54 | 0 | 1.4157 | 0.04256 | 0 | 12.42 | 7.19 |  | 31303232 | 430 | 285.6 | 32.4 | 4.7 | 112 | 0 | 12.64 | 0.38 | 0 | 429.97 | 285.6 | 32.38 | 4.71 | 111.99 | 0 | 12.64 | 0.38 | 0 | 95 | 55 | 1 | 1 |  |  | 1 | 1 | 1 | 1 |  |  |  |  | 0 | 1 | ФЕР-2001, 06-01-015-10, приказ Минстроя России №1039/пр от 30.12.2016г. |  |  | 6001 | 0 |  | 0 | 2 | 0 | 1 | 1 | 1 | 1 | 1 | 1 |  | 105 | 65 |  |  |  | 0 | 0 | 0 | [5 empty] | 0 |  | 0 | 48.16 | 285.6 | 32.4 | 4.7 | 112 | 0 | 12.64 | 0.38 | 0 | 12.4165 | 7.1885 | [13 empty] | 0 | 0 | 1 | 1 |  |  |  | 1009 | т | т | 1000 | [6 empty] | 31275787 | 2 | Общестроительные работы | 0 |  | 1 | 6001 | Монолитные бетонные и железобетонные конструкции в промышленном строительстве | ФЕР-06 |  |  |  | 0 | 429.97 | 285.6 | 32.38 | 4.71 | 111.99 | 12.64 | 0.38 | 0 | [17 empty] | 0 | 0 | 0 | *0,9 | *0,85 |  |  | 94.5 | 55.25 |  |  |  |  | 1 |  | -2016543000 | 2 | 1 | -2 | 0 | 0 | 0 | 67.77 | 67.77 | 0 | 0 |  | 0 | 3 | 0 |  | 0 | 1 | 0 | 0 | 0 | 0 | 0
18 | 1 | 216 |  | 47,1 | 08.4.02.06-0003 | Сетка сварная из холоднотянутой проволоки 4-5 мм | т | 0.112 | 1 |  |  |  |  | 983.37 | 983.37 | 0 | 0 | 0 | 0 | 0 | 0 | 0 | 0 | 0 |  | 31303232 | 8780.1 | 8780.1 | 0 | 0 | 0 | 0 | 0 | 0 | 0 | 8780.09 | 8780.09 | 0 | 0 | 0 | 0 | 0 | 0 | 0 | 95 | 55 | 1 | 1 |  |  | 1 | 1 | 1 | 1 |  |  |  |  | 3 | 1 | ФССЦ-2001, 08.4.02.06-0003, приказ Минстроя России №1039/пр от 30.12.2016г. |  |  | 6001 | 0 |  | 0 | 2 | 0 | 1 | 1 | 1 | 1 | 1 | 1 |  | 105 | 65 |  |  |  | 0 | 0 | 0 | [5 empty] | 0 |  | 0 | 983.37 | 8780.1 | 0 | 0 | 0 | 0 | 0 | 0 | 0 | 0 | 0 | [13 empty] | 0 | 0 | 1 | 1 |  |  |  | 1009 | т | т | 1000 | [6 empty] | 31275787 | 2 | Общестроительные работы | 0 |  | 1 | 6001 | Монолитные бетонные и железобетонные конструкции в промышленном строительстве | ФЕР-06 |  |  |  | 0 | 8780.09 | 8780.09 | 0 | 0 | 0 | 0 | 0 | [18 empty] | 0 | 0 | 0 | *0,9 | *0,85 |  |  | 94.5 | 55.25 |  |  |  |  | 1 |  | -171594005 | 2 | 1 | -2 | 0 | 0 | 0 | 983.37 | 983.37 | 0 | 0 |  | 0 | 3 | 0 |  | 0 | 1 | 0 | 0 | 0 | 0 | 0
17 | 1 | 224 | 224 | 48 | 06-01-080-07 | Приготовление тяжелого бетона на щебне класса В 3,5 - В 5 | 100 м3 | 0.014 | 0 |  |  |  |  | 139.6 | 77.4 | 29.25 | 5.79 | 32.95 | 0 | 4.2239 | 0.5754 | 0 | 25.57 | 15.5 |  | 31303232 | 9971 | 5528.7 | 2089 | 413.5 | 2353.3 | 0 | 301.71 | 41.1 | 0 | 9971.02 | 5528.74 | 2088.94 | 413.46 | 2353.34 | 0 | 301.71 | 41.1 | 0 | 66 | 40 | 1 | 1 |  |  | 1 | 1 | 1 | 1 |  |  |  |  | 0 | 1 | ФЕР-2001, 06-01-080-07, приказ Минстроя России №1039/пр от 30.12.2016г. |  |  | 6003 | 0 |  | 0 | 2 | 0 | 1 | 1 | 1 | 1 | 1 | 1 |  | 66 | 40 |  |  |  | 0 | 0 | 0 | [5 empty] | 0 |  | 0 | 139.6 | 5528.7 | 2089 | 413.5 | 2353.3 | 0 | 301.71 | 41.1 | 0 | 25.5684 | 15.496 | [13 empty] | 0 | 0 | 1 | 1 |  |  |  | 1007 | 100 м3 | 100 м3 | 100 | [6 empty] | 31275789 | 2 | Общестроительные работы | 0 |  | 1 | 6003 | Приготовление бетонов и растворов в построечных условиях (НР= 66; СП=40% ) | приг_ФЕР-06 |  |  |  | 0 | 9971.02 | 5528.74 | 2088.94 | 413.46 | 2353.34 | 301.71 | 41.1 | 0 | [17 empty] | 0 | 0 | 0 |  |  |  |  | 66 | 40 |  |  |  |  | 1 |  | -1820212521 | 2 | 1 | -2 | 0 | 0 | 0 | 180.67 | 180.67 | 0 | 0 |  | 0 | 3 | 0 |  | 0 | 1 | 0 | 0 | 0 | 0 | 0
18 | 1 | 222 |  | 48,1 | 02.2.05.04 | Щебень из природного камня для строительных работ | м3 | 1.092 | 78 |  |  |  |  | 0 | 0 | 0 | 0 | 0 | 0 | 0 | 0 | 0 | 0 | 0 |  | 31303232 | 0 | 0 | 0 | 0 | 0 | 0 | 0 | 0 | 0 | 0 | 0 | 0 | 0 | 0 | 0 | 0 | 0 | 0 | 66 | 40 | 1 | 1 |  |  | 1 | 1 | 1 | 1 |  |  |  |  | 3 | 1 |  |  |  | 6003 | 0 |  | 0 | 2 | 0 | 1 | 1 | 1 | 1 | 1 | 1 |  | 66 | 40 |  |  |  | 0 | 0 | 0 | [5 empty] | 0 |  | 0 | 0 | 0 | 0 | 0 | 0 | 0 | 0 | 0 | 0 | 0 | 0 | [13 empty] | 0 | 0 | 1 | 1 |  |  |  | 1007 | м3 | м3 | 1 | [6 empty] | 31275789 | 2 | Общестроительные работы | 0 |  | 1 | 6003 | Приготовление бетонов и растворов в построечных условиях (НР= 66; СП=40% ) | приг_ФЕР-06 |  |  |  | 0 | 0 | 0 | 0 | 0 | 0 | 0 | 0 | [18 empty] | 0 | 0 | 0 |  |  |  |  | 66 | 40 |  |  |  |  | 1 |  | -1650312446 | 2 | 1 | -2 | 0 | 0 | 0 | 0 | 0 | 0 | 0 |  | 0 | 3 | 0 |  | 0 | 1 | 0 | 0 | 0 | 0 | 0
18 | 1 | 223 |  | 48,2 | 02.3.01.02 | Песок для строительных работ природный | м3 | 0.882 | 63 |  |  |  |  | 0 | 0 | 0 | 0 | 0 | 0 | 0 | 0 | 0 | 0 | 0 |  | 31303232 | 0 | 0 | 0 | 0 | 0 | 0 | 0 | 0 | 0 | 0 | 0 | 0 | 0 | 0 | 0 | 0 | 0 | 0 | 66 | 40 | 1 | 1 |  |  | 1 | 1 | 1 | 1 |  |  |  |  | 3 | 1 |  |  |  | 6003 | 0 |  | 0 | 2 | 0 | 1 | 1 | 1 | 1 | 1 | 1 |  | 66 | 40 |  |  |  | 0 | 0 | 0 | [5 empty] | 0 |  | 0 | 0 | 0 | 0 | 0 | 0 | 0 | 0 | 0 | 0 | 0 | 0 | [13 empty] | 0 | 0 | 1 | 1 |  |  |  | 1007 | м3 | м3 | 1 | [6 empty] | 31275789 | 2 | Общестроительные работы | 0 |  | 1 | 6003 | Приготовление бетонов и растворов в построечных условиях (НР= 66; СП=40% ) | приг_ФЕР-06 |  |  |  | 0 | 0 | 0 | 0 | 0 | 0 | 0 | 0 | [18 empty] | 0 | 0 | 0 |  |  |  |  | 66 | 40 |  |  |  |  | 1 |  | 220090467 | 2 | 1 | -2 | 0 | 0 | 0 | 0 | 0 | 0 | 0 |  | 0 | 3 | 0 |  | 0 | 1 | 0 | 0 | 0 | 0 | 0
17 | 1 |  |  | 131 |  | Входные площадки. |  | 0 | 0 |  |  |  |  | 0 | 0 | 0 | 0 | 0 | 0 | 0 | 0 | 0 | 0 | 0 |  | 31303232 | 0 | 0 | 0 | 0 | 0 | 0 | 0 | 0 | 0 | 0 | 0 | 0 | 0 | 0 | 0 | 0 | 0 | 0 | 0 | 0 | 1 | 1 |  |  | 1 | 1 | 1 | 1 |  |  |  |  | 0 | 4 |  |  |  | 0 | 0 |  | 0 | 16 | 0 | 1 | 1 | 1 | 1 | 1 | 1 |  | 0 | 0 |  |  |  | 0 | 0 | 0 | [5 empty] | 0 |  | 0 | 0 | 0 | 0 | 0 | 0 | 0 | 0 | 0 | 0 | 0 | 0 | [13 empty] | 0 | 0 | 1 | 1 | [13 empty] | 31275741 | 16 | Строка по умолчанию | 0 |  | 4 | 0 | Прочие работы | по умолчанию |  |  |  | 0 | 0 | 0 | 0 | 0 | 0 | 0 | 0 | 0 | [17 empty] | 0 | 0 | 0 |  |  |  |  | 0 | 0 |  |  |  |  | 1 |  | 1513107767 | 2 | 0 | -2 | 0 | 0 | 0 | 0 | 0 | 0 | 0 |  | 0 | 3 | 0 |  | 0 | 1 | 0 | 0 | 0 | 0 | 0
17 | 1 | 233 | 233 | 132 | 59-5-2 | Ремонт ступеней бетонных | 100 ШТ | 2 | 0 |  |  |  |  | 2588 | 772 | 38 | 11.4 | 1778 | 0 | 205.78 | 0.88 | 0 | 1359.94 | 1073.64 |  | 31303232 | 1294 | 386 | 19 | 5.7 | 889 | 0 | 102.89 | 0.44 | 0 | 1293.94 | 386.04 | 18.93 | 5.66 | 888.97 | 0 | 102.89 | 0.44 | 0 | 76 | 60 | 1 | 1 |  |  | 1 | 1 | 1 | 1 |  |  |  |  | 0 | 1 | ФЕРр-2001, 59-5-2, приказ Минстроя России №1039/пр от 30.12.2016г. |  |  | 59001 | 0 |  | 0 | 6 | 0 | 1 | 1 | 1 | 1 | 1 | 1 |  | 76 | 60 |  |  |  | 0 | 0 | 0 | [5 empty] | 0 |  | 0 | 2588 | 386 | 19 | 5.7 | 889 | 0 | 102.89 | 0.44 | 0 | 1359.944 | 1073.64 | [13 empty] | 0 | 0 | 1 | 1 |  |  |  | 1013 | 100 ШТ | 100 ШТ | 1 | [6 empty] | 31275881 | 6 | Ремонтно-строительные работы | 0 |  | 1 | 59001 | Лестницы, кровля | рФЕР-59 |  |  |  | 0 | 1293.94 | 386.04 | 18.93 | 5.66 | 888.97 | 102.89 | 0.44 | 0 | [17 empty] | 0 | 0 | 0 |  |  |  |  | 76 | 60 |  |  |  |  | 1 |  | -317185629 | 2 | 1 | -2 | 0 | 0 | 0 | 5021.58 | 5021.58 | 0 | 0 |  | 0 | 3 | 0 |  | 0 | 1 | 0 | 0 | 0 | 0 | 0
18 | 1 | 231 |  | 132,1 | 04.1.02.01-0005 | Бетон мелкозернистый, класс В12,5 (М150) | м3 | 0.56 | 0.28 |  |  |  |  | 268.8 | 268.8 | 0 | 0 | 0 | 0 | 0 | 0 | 0 | 0 | 0 |  | 31303232 | 480 | 480 | 0 | 0 | 0 | 0 | 0 | 0 | 0 | 480 | 480 | 0 | 0 | 0 | 0 | 0 | 0 | 0 | 76 | 60 | 1 | 1 |  |  | 1 | 1 | 1 | 1 |  |  |  |  | 3 | 1 | ФССЦ-2001, 04.1.02.01-0005, приказ Минстроя России №1039/пр от 30.12.2016г. |  |  | 59001 | 0 |  | 0 | 6 | 0 | 1 | 1 | 1 | 1 | 1 | 1 |  | 76 | 60 |  |  |  | 0 | 0 | 0 | [5 empty] | 0 |  | 0 | 268.8 | 480 | 0 | 0 | 0 | 0 | 0 | 0 | 0 | 0 | 0 | [13 empty] | 0 | 0 | 1 | 1 |  |  |  | 1007 | м3 | м3 | 1 | [6 empty] | 31275881 | 6 | Ремонтно-строительные работы | 0 |  | 1 | 59001 | Лестницы, кровля | рФЕР-59 |  |  |  | 0 | 480 | 480 | 0 | 0 | 0 | 0 | 0 | [18 empty] | 0 | 0 | 0 |  |  |  |  | 76 | 60 |  |  |  |  | 1 |  | 265147187 | 2 | 1 | -2 | 0 | 0 | 0 | 268.8 | 268.8 | 0 | 0 |  | 0 | 3 | 0 |  | 0 | 1 | 0 | 0 | 0 | 0 | 0
17 | 1 | 242 | 242 | 133 | 27-07-003-02 | Устройство бетонных плитных тротуаров с заполнением швов песком | 100 м2 | 0.65 | 0 |  |  |  |  | 1393.34 | 913.77 | 254.41 | 7.87 | 225.16 | 0 | 27.56 | 0.637 | 0 | 298.28 | 188.75 |  | 31303232 | 2143.6 | 1405.8 | 391.4 | 12.1 | 346.4 | 0 | 42.4 | 0.98 | 0 | 2143.59 | 1405.76 | 391.42 | 12.14 | 346.41 | 0 | 42.4 | 0.98 | 0 | 128 | 81 | 1 | 1 |  |  | 1 | 1 | 1 | 1 |  |  |  |  | 0 | 1 | ФЕР-2001, 27-07-003-02, приказ Минстроя России №1039/пр от 30.12.2016г. |  |  | 27001 | 0 |  | 0 | 2 | 0 | 1 | 1 | 1 | 1 | 1 | 1 |  | 142 | 95 |  |  |  | 0 | 0 | 0 | [5 empty] | 0 |  | 0 | 1393.34 | 1405.8 | 391.4 | 12.1 | 346.4 | 0 | 42.4 | 0.98 | 0 | 298.2784 | 188.7543 | [13 empty] | 0 | 0 | 1 | 1 |  |  |  | 1005 | 100 м2 | 100 м2 | 100 | [6 empty] | 31275841 | 2 | Общестроительные работы | 0 |  | 1 | 27001 | Автомобильные дороги | ФЕР-27 |  |  |  | 0 | 2143.59 | 1405.76 | 391.42 | 12.14 | 346.41 | 42.4 | 0.98 | 0 | [17 empty] | 0 | 0 | 0 | *0,9 | *0,85 |  |  | 127.8 | 80.75 |  |  |  |  | 1 |  | -59241867 | 2 | 1 | -2 | 0 | 0 | 0 | 1880.37 | 1880.37 | 0 | 0 |  | 0 | 3 | 0 |  | 0 | 1 | 0 | 0 | 0 | 0 | 0
18 | 1 | 242 |  | 133,1 | 05.2.04.04-0004 | Плиты бетонные и цементно-песчаные для тротуаров, полов и облицовки, марки 300, толщина 35 мм | м2 | 65 | 100 |  |  |  |  | 4556.5 | 4556.5 | 0 | 0 | 0 | 0 | 0 | 0 | 0 | 0 | 0 |  | 31303232 | 70.1 | 70.1 | 0 | 0 | 0 | 0 | 0 | 0 | 0 | 70.1 | 70.1 | 0 | 0 | 0 | 0 | 0 | 0 | 0 | 128 | 81 | 1 | 1 |  |  | 1 | 1 | 1 | 1 |  |  |  |  | 3 | 1 | ФССЦ-2001, 05.2.04.04-0004, приказ Минстроя России №1039/пр от 30.12.2016г. |  |  | 27001 | 0 |  | 0 | 2 | 0 | 1 | 1 | 1 | 1 | 1 | 1 |  | 142 | 95 |  |  |  | 0 | 0 | 0 | [5 empty] | 0 |  | 0 | 4556.5 | 70.1 | 0 | 0 | 0 | 0 | 0 | 0 | 0 | 0 | 0 | [13 empty] | 0 | 0 | 1 | 1 |  |  |  | 1005 | м2 | м2 | 1 | [6 empty] | 31275841 | 2 | Общестроительные работы | 0 |  | 1 | 27001 | Автомобильные дороги | ФЕР-27 |  |  |  | 0 | 70.1 | 70.1 | 0 | 0 | 0 | 0 | 0 | [18 empty] | 0 | 0 | 0 | *0,9 | *0,85 |  |  | 127.8 | 80.75 |  |  |  |  | 1 |  | -1320103649 | 2 | 1 | -2 | 0 | 0 | 0 | 4556.5 | 4556.5 | 0 | 0 |  | 0 | 3 | 0 |  | 0 | 1 | 0 | 0 | 0 | 0 | 0
17 | 1 | 252 | 252 | 134 | 07-05-016-03 | Устройство металлических ограждений с поручнями из поливинилхлорида | 100 м | 0.035 | 0 |  |  |  |  | 590.3 | 562 | 7.64 | 1.17 | 20.66 | 0 | 2.1984 | 0.0987 | 0 | 30.56 | 18.56 |  | 31303232 | 16865.7 | 16057.1 | 218.2 | 33.5 | 590.4 | 0 | 62.81 | 2.82 | 0 | 16865.68 | 16057.11 | 218.16 | 33.5 | 590.41 | 0 | 62.81 | 2.82 | 0 | 140 | 85 | 1 | 1 |  |  | 1 | 1 | 1 | 1 |  |  |  |  | 0 | 1 | ФЕР-2001, 07-05-016-03, приказ Минстроя России №1039/пр от 30.12.2016г. |  |  | 7005 | 0 |  | 0 | 2 | 0 | 1 | 1 | 1 | 1 | 1 | 1 |  | 155 | 100 |  |  |  | 0 | 0 | 0 | [5 empty] | 0 |  | 0 | 590.3 | 16057.1 | 218.2 | 33.5 | 590.4 | 0 | 62.81 | 2.82 | 0 | 30.562 | 18.5555 | [13 empty] | 0 | 0 | 1 | 1 |  |  |  | 1003 | 100 м | 100 м | 100 | [6 empty] | 31275752 | 2 | Общестроительные работы | 0 |  | 1 | 7005 | Сборные бетонные констр. в жил. стр/ (крупно-пан. д_стр. (для СП=108% - {КПД}=1; обыч. д_стр. СП=90% - {КПД}=0) | ФЕР-07 |  |  |  | 0 | 16865.68 | 16057.11 | 218.16 | 33.5 | 590.41 | 62.81 | 2.82 | 0 | [17 empty] | 0 | 0 | 0 | *0,9 | *0,85 |  |  | 139.5 | 85 |  |  |  |  | 1 |  | 2103649273 | 2 | 1 | -2 | 0 | 0 | 0 | 639.42 | 639.42 | 0 | 0 |  | 0 | 3 | 0 |  | 0 | 1 | 0 | 0 | 0 | 0 | 0
18 | 1 | 252 |  | 134,1 | 11.3.03.09-0001 | Поручень поливинилхлоридный | м | 3.57 | 102 |  |  |  |  | 67.47 | 67.47 | 0 | 0 | 0 | 0 | 0 | 0 | 0 | 0 | 0 |  | 31303232 | 18.9 | 18.9 | 0 | 0 | 0 | 0 | 0 | 0 | 0 | 18.9 | 18.9 | 0 | 0 | 0 | 0 | 0 | 0 | 0 | 140 | 85 | 1 | 1 |  |  | 1 | 1 | 1 | 1 |  |  |  |  | 3 | 1 | ФССЦ-2001, 11.3.03.09-0001, приказ Минстроя России №1039/пр от 30.12.2016г. |  |  | 7005 | 0 |  | 0 | 2 | 0 | 1 | 1 | 1 | 1 | 1 | 1 |  | 155 | 100 |  |  |  | 0 | 0 | 0 | [5 empty] | 0 |  | 0 | 67.47 | 18.9 | 0 | 0 | 0 | 0 | 0 | 0 | 0 | 0 | 0 | [13 empty] | 0 | 0 | 1 | 1 |  |  |  | 1003 | м | м | 1 | [6 empty] | 31275752 | 2 | Общестроительные работы | 0 |  | 1 | 7005 | Сборные бетонные констр. в жил. стр/ (крупно-пан. д_стр. (для СП=108% - {КПД}=1; обыч. д_стр. СП=90% - {КПД}=0) | ФЕР-07 |  |  |  | 0 | 18.9 | 18.9 | 0 | 0 | 0 | 0 | 0 | [18 empty] | 0 | 0 | 0 | *0,9 | *0,85 |  |  | 139.5 | 85 |  |  |  |  | 1 |  | 435765961 | 2 | 1 | -2 | 0 | 0 | 0 | 67.47 | 67.47 | 0 | 0 |  | 0 | 3 | 0 |  | 0 | 1 | 0 | 0 | 0 | 0 | 0
17 | 1 |  |  | 157 |  | Дорожка тротуарная. |  | 0 | 0 |  |  |  |  | 0 | 0 | 0 | 0 | 0 | 0 | 0 | 0 | 0 | 0 | 0 |  | 31303232 | 0 | 0 | 0 | 0 | 0 | 0 | 0 | 0 | 0 | 0 | 0 | 0 | 0 | 0 | 0 | 0 | 0 | 0 | 0 | 0 | 1 | 1 |  |  | 1 | 1 | 1 | 1 |  |  |  |  | 0 | 4 |  |  |  | 0 | 0 |  | 0 | 16 | 0 | 1 | 1 | 1 | 1 | 1 | 1 |  | 0 | 0 |  |  |  | 0 | 0 | 0 | [5 empty] | 0 |  | 0 | 0 | 0 | 0 | 0 | 0 | 0 | 0 | 0 | 0 | 0 | 0 | [13 empty] | 0 | 0 | 1 | 1 | [13 empty] | 31275741 | 16 | Строка по умолчанию | 0 |  | 4 | 0 | Прочие работы | по умолчанию |  |  |  | 0 | 0 | 0 | 0 | 0 | 0 | 0 | 0 | 0 | [17 empty] | 0 | 0 | 0 |  |  |  |  | 0 | 0 |  |  |  |  | 1 |  | 2028837582 | 2 | 0 | -2 | 0 | 0 | 0 | 0 | 0 | 0 | 0 |  | 0 | 3 | 0 |  | 0 | 1 | 0 | 0 | 0 | 0 | 0
17 | 1 | 253 | 253 | 158 | 01-02-057-01 | Разработка грунта вручную в траншеях глубиной до 2 м без креплений с откосами, группа грунтов 1 | 100 м3 | 0.02 | 0 |  |  |  |  | 18.41 | 0 | 0 | 0 | 18.41 | 0 | 2.36 | 0 | 0 | 13.26 | 7 |  | 31303232 | 920.4 | 0 | 0 | 0 | 920.4 | 0 | 118 | 0 | 0 | 920.4 | 0 | 0 | 0 | 920.4 | 0 | 118 | 0 | 0 | 72 | 38 | 1 | 1 |  |  | 1 | 1 | 1 | 1 |  |  |  |  | 0 | 1 | ФЕР-2001, 01-02-057-01, приказ Минстроя России №1039/пр от 30.12.2016г. |  |  | 1003 | 0 |  | 0 | 2 | 0 | 1 | 1 | 1 | 1 | 1 | 1 |  | 80 | 45 |  |  |  | 0 | 0 | 0 | [5 empty] | 0 |  | 0 | 18.41 | 0 | 0 | 0 | 920.4 | 0 | 118 | 0 | 0 | 13.2552 | 6.9958 | [13 empty] | 0 | 0 | 1 | 1 |  |  |  | 1007 | 100 м3 | 100 м3 | 100 | [6 empty] | 31275776 | 2 | Общестроительные работы | 0 |  | 1 | 1003 | Земляные работы, выполняемые ручным способом | ФЕР-01 |  |  |  | 0 | 920.4 | 0 | 0 | 0 | 920.4 | 118 | 0 | 0 | [17 empty] | 0 | 0 | 0 | *0,9 | *0,85 |  |  | 72 | 38.25 |  |  |  |  | 1 |  | -1300212051 | 2 | 1 | -2 | 0 | 0 | 0 | 38.67 | 38.67 | 0 | 0 |  | 0 | 3 | 0 |  | 0 | 1 | 0 | 0 | 0 | 0 | 0
17 | 1 | 260 | 260 | 159 | 11-01-002-01 | Устройство подстилающих слоев песчаных толщиной 10 см | м3 | 0.7 | 0 |  |  |  |  | 39.97 | 0.28 | 19.04 | 2.1 | 20.65 | 0 | 2.387 | 0.21 | 0 | 25.25 | 14.56 |  | 31303232 | 57.1 | 0.4 | 27.2 | 3 | 29.5 | 0 | 3.41 | 0.3 | 0 | 57.07 | 0.37 | 27.24 | 3.01 | 29.46 | 0 | 3.41 | 0.3 | 0 | 111 | 64 | 1 | 1 |  |  | 1 | 1 | 1 | 1 |  |  |  |  | 0 | 1 | ФЕР-2001, 11-01-002-01, приказ Минстроя России №1039/пр от 30.12.2016г. |  |  | 11001 | 0 |  | 0 | 2 | 0 | 1 | 1 | 1 | 1 | 1 | 1 |  | 123 | 75 |  |  |  | 0 | 0 | 0 | [5 empty] | 0 |  | 0 | 39.97 | 0.4 | 27.2 | 3 | 29.5 | 0 | 3.41 | 0.3 | 0 | 25.2525 | 14.56 | [13 empty] | 0 | 0 | 1 | 1 |  |  |  | 1007 | м3 | м3 | 1 | [6 empty] | 31275801 | 2 | Общестроительные работы | 0 |  | 1 | 11001 | Полы | ФЕР-11 |  |  |  | 0 | 57.07 | 0.37 | 27.24 | 3.01 | 29.46 | 3.41 | 0.3 | 0 | [17 empty] | 0 | 0 | 0 | *0,9 | *0,85 |  |  | 110.7 | 63.75 |  |  |  |  | 1 |  | -1396377926 | 2 | 1 | -2 | 0 | 0 | 0 | 79.78 | 79.78 | 0 | 0 |  | 0 | 3 | 0 |  | 0 | 1 | 0 | 0 | 0 | 0 | 0
18 | 1 | 260 |  | 159,1 | 02.3.01.02-0015 | Песок природный для строительных работ средний | м3 | 0.84 | 1.2 |  |  |  |  | 46.45 | 46.45 | 0 | 0 | 0 | 0 | 0 | 0 | 0 | 0 | 0 |  | 31303232 | 55.3 | 55.3 | 0 | 0 | 0 | 0 | 0 | 0 | 0 | 55.26 | 55.26 | 0 | 0 | 0 | 0 | 0 | 0 | 0 | 111 | 64 | 1 | 1 |  |  | 1 | 1 | 1 | 1 |  |  |  |  | 3 | 1 | ФССЦ-2001, 02.3.01.02-0015, приказ Минстроя России №1039/пр от 30.12.2016г. |  |  | 11001 | 0 |  | 0 | 2 | 0 | 1 | 1 | 1 | 1 | 1 | 1 |  | 123 | 75 |  |  |  | 0 | 0 | 0 | [5 empty] | 0 |  | 0 | 46.45 | 55.3 | 0 | 0 | 0 | 0 | 0 | 0 | 0 | 0 | 0 | [13 empty] | 0 | 0 | 1 | 1 |  |  |  | 1007 | м3 | м3 | 1 | [6 empty] | 31275801 | 2 | Общестроительные работы | 0 |  | 1 | 11001 | Полы | ФЕР-11 |  |  |  | 0 | 55.26 | 55.26 | 0 | 0 | 0 | 0 | 0 | [18 empty] | 0 | 0 | 0 | *0,9 | *0,85 |  |  | 110.7 | 63.75 |  |  |  |  | 1 |  | -35545874 | 2 | 1 | -2 | 0 | 0 | 0 | 46.45 | 46.45 | 0 | 0 |  | 0 | 3 | 0 |  | 0 | 1 | 0 | 0 | 0 | 0 | 0
17 | 1 | 268 | 268 | 160 | 11-01-001-02 | Уплотнение грунта щебнем | 100 м2 | 0.07 | 0 |  |  |  |  | 10.29 | 0.04 | 5.73 | 0.65 | 4.52 | 0 | 0.539 | 0.0616 | 0 | 5.74 | 3.31 |  | 31303232 | 146.8 | 0.5 | 81.8 | 9.3 | 64.5 | 0 | 7.7 | 0.88 | 0 | 146.77 | 0.54 | 81.7 | 9.25 | 64.53 | 0 | 7.7 | 0.88 | 0 | 111 | 64 | 1 | 1 |  |  | 1 | 1 | 1 | 1 |  |  |  |  | 0 | 1 | ФЕР-2001, 11-01-001-02, приказ Минстроя России №1039/пр от 30.12.2016г. |  |  | 11001 | 0 |  | 0 | 2 | 0 | 1 | 1 | 1 | 1 | 1 | 1 |  | 123 | 75 |  |  |  | 0 | 0 | 0 | [5 empty] | 0 |  | 0 | 10.29 | 0.5 | 81.8 | 9.3 | 64.5 | 0 | 7.7 | 0.88 | 0 | 5.7387 | 3.3088 | [13 empty] | 0 | 0 | 1 | 1 |  |  |  | 1005 | 100 м2 | 100 м2 | 100 | [6 empty] | 31275801 | 2 | Общестроительные работы | 0 |  | 1 | 11001 | Полы | ФЕР-11 |  |  |  | 0 | 146.77 | 0.54 | 81.7 | 9.25 | 64.53 | 7.7 | 0.88 | 0 | [17 empty] | 0 | 0 | 0 | *0,9 | *0,85 |  |  | 110.7 | 63.75 |  |  |  |  | 1 |  | -157236203 | 2 | 1 | -2 | 0 | 0 | 0 | 19.34 | 19.34 | 0 | 0 |  | 0 | 3 | 0 |  | 0 | 1 | 0 | 0 | 0 | 0 | 0
18 | 1 | 268 |  | 160,1 | 02.2.05.04-0089 | Щебень из природного камня для строительных работ марка 600, фракция 40-70 мм | м3 | 0.357 | 5.1 |  |  |  |  | 35.2 | 35.2 | 0 | 0 | 0 | 0 | 0 | 0 | 0 | 0 | 0 |  | 31303232 | 98.6 | 98.6 | 0 | 0 | 0 | 0 | 0 | 0 | 0 | 98.6 | 98.6 | 0 | 0 | 0 | 0 | 0 | 0 | 0 | 111 | 64 | 1 | 1 |  |  | 1 | 1 | 1 | 1 |  |  |  |  | 3 | 1 | ФССЦ-2001, 02.2.05.04-0089, приказ Минстроя России №1039/пр от 30.12.2016г. |  |  | 11001 | 0 |  | 0 | 2 | 0 | 1 | 1 | 1 | 1 | 1 | 1 |  | 123 | 75 |  |  |  | 0 | 0 | 0 | [5 empty] | 0 |  | 0 | 35.2 | 98.6 | 0 | 0 | 0 | 0 | 0 | 0 | 0 | 0 | 0 | [13 empty] | 0 | 0 | 1 | 1 |  |  |  | 1007 | м3 | м3 | 1 | [6 empty] | 31275801 | 2 | Общестроительные работы | 0 |  | 1 | 11001 | Полы | ФЕР-11 |  |  |  | 0 | 98.6 | 98.6 | 0 | 0 | 0 | 0 | 0 | [18 empty] | 0 | 0 | 0 | *0,9 | *0,85 |  |  | 110.7 | 63.75 |  |  |  |  | 1 |  | -507232542 | 2 | 1 | -2 | 0 | 0 | 0 | 35.2 | 35.2 | 0 | 0 |  | 0 | 3 | 0 |  | 0 | 1 | 0 | 0 | 0 | 0 | 0
17 | 1 | 274 | 274 | 161 | 11-01-011-01 | Устройство стяжек цементных толщиной 20 мм | 100 м2 | 0.07 | 0 |  |  |  |  | 25.66 | 0.6 | 3.1 | 1.2 | 21.96 | 0 | 2.7657 | 0.0889 | 0 | 25.71 | 14.82 |  | 31303232 | 366.5 | 8.5 | 44.3 | 17.2 | 313.7 | 0 | 39.51 | 1.27 | 0 | 366.49 | 8.54 | 44.24 | 17.15 | 313.71 | 0 | 39.51 | 1.27 | 0 | 111 | 64 | 1 | 1 |  |  | 1 | 1 | 1 | 1 |  |  |  |  | 0 | 1 | ФЕР-2001, 11-01-011-01, приказ Минстроя России №1039/пр от 30.12.2016г. |  |  | 11001 | 0 |  | 0 | 2 | 0 | 1 | 1 | 1 | 1 | 1 | 1 |  | 123 | 75 |  |  |  | 0 | 0 | 0 | [5 empty] | 0 |  | 0 | 25.66 | 8.5 | 44.3 | 17.2 | 313.7 | 0 | 39.51 | 1.27 | 0 | 25.7076 | 14.8224 | [13 empty] | 0 | 0 | 1 | 1 |  |  |  | 1005 | 100 м2 | 100 м2 | 100 | [6 empty] | 31275801 | 2 | Общестроительные работы | 0 |  | 1 | 11001 | Полы | ФЕР-11 |  |  |  | 0 | 366.49 | 8.54 | 44.24 | 17.15 | 313.71 | 39.51 | 1.27 | 0 | [17 empty] | 0 | 0 | 0 | *0,9 | *0,85 |  |  | 110.7 | 63.75 |  |  |  |  | 1 |  | 192743499 | 2 | 1 | -2 | 0 | 0 | 0 | 66.19 | 66.19 | 0 | 0 |  | 0 | 3 | 0 |  | 0 | 1 | 0 | 0 | 0 | 0 | 0
18 | 1 | 274 |  | 161,1 | 04.3.02.13-0003 | Смесь пескоцементная (цемент М 400) | м3 | 0.1428 | 2.04 |  |  |  |  | 40.07 | 40.07 | 0 | 0 | 0 | 0 | 0 | 0 | 0 | 0 | 0 |  | 31303232 | 280.6 | 280.6 | 0 | 0 | 0 | 0 | 0 | 0 | 0 | 280.6 | 280.6 | 0 | 0 | 0 | 0 | 0 | 0 | 0 | 111 | 64 | 1 | 1 |  |  | 1 | 1 | 1 | 1 |  |  |  |  | 3 | 1 | ФССЦ-2001, 04.3.02.13-0003, приказ Минстроя России №1039/пр от 30.12.2016г. |  |  | 11001 | 0 |  | 0 | 2 | 0 | 1 | 1 | 1 | 1 | 1 | 1 |  | 123 | 75 |  |  |  | 0 | 0 | 0 | [5 empty] | 0 |  | 0 | 40.07 | 280.6 | 0 | 0 | 0 | 0 | 0 | 0 | 0 | 0 | 0 | [13 empty] | 0 | 0 | 1 | 1 |  |  |  | 1007 | м3 | м3 | 1 | [6 empty] | 31275801 | 2 | Общестроительные работы | 0 |  | 1 | 11001 | Полы | ФЕР-11 |  |  |  | 0 | 280.6 | 280.6 | 0 | 0 | 0 | 0 | 0 | [18 empty] | 0 | 0 | 0 | *0,9 | *0,85 |  |  | 110.7 | 63.75 |  |  |  |  | 1 |  | 342151950 | 2 | 1 | -2 | 0 | 0 | 0 | 40.07 | 40.07 | 0 | 0 |  | 0 | 3 | 0 |  | 0 | 1 | 0 | 0 | 0 | 0 | 0
17 | 1 | 283 | 283 | 162 | 27-07-003-02 | Устройство бетонных плитных тротуаров с заполнением швов песком | 100 м2 | 0.07 | 0 |  |  |  |  | 150.06 | 98.41 | 27.4 | 0.85 | 24.25 | 0 | 2.968 | 0.0686 | 0 | 32.13 | 20.33 |  | 31303232 | 2143.6 | 1405.8 | 391.4 | 12.1 | 346.4 | 0 | 42.4 | 0.98 | 0 | 2143.59 | 1405.76 | 391.42 | 12.14 | 346.41 | 0 | 42.4 | 0.98 | 0 | 128 | 81 | 1 | 1 |  |  | 1 | 1 | 1 | 1 |  |  |  |  | 0 | 1 | ФЕР-2001, 27-07-003-02, приказ Минстроя России №1039/пр от 30.12.2016г. |  |  | 27001 | 0 |  | 0 | 2 | 0 | 1 | 1 | 1 | 1 | 1 | 1 |  | 142 | 95 |  |  |  | 0 | 0 | 0 | [5 empty] | 0 |  | 0 | 150.06 | 1405.8 | 391.4 | 12.1 | 346.4 | 0 | 42.4 | 0.98 | 0 | 32.128 | 20.331 | [13 empty] | 0 | 0 | 1 | 1 |  |  |  | 1005 | 100 м2 | 100 м2 | 100 | [6 empty] | 31275841 | 2 | Общестроительные работы | 0 |  | 1 | 27001 | Автомобильные дороги | ФЕР-27 |  |  |  | 0 | 2143.59 | 1405.76 | 391.42 | 12.14 | 346.41 | 42.4 | 0.98 | 0 | [17 empty] | 0 | 0 | 0 | *0,9 | *0,85 |  |  | 127.8 | 80.75 |  |  |  |  | 1 |  | -59241867 | 2 | 1 | -2 | 0 | 0 | 0 | 202.52 | 202.52 | 0 | 0 |  | 0 | 3 | 0 |  | 0 | 1 | 0 | 0 | 0 | 0 | 0
18 | 1 | 283 |  | 162,1 | 05.2.04.04-0004 | Плиты бетонные и цементно-песчаные для тротуаров, полов и облицовки, марки 300, толщина 35 мм | м2 | 7 | 100 |  |  |  |  | 490.7 | 490.7 | 0 | 0 | 0 | 0 | 0 | 0 | 0 | 0 | 0 |  | 31303232 | 70.1 | 70.1 | 0 | 0 | 0 | 0 | 0 | 0 | 0 | 70.1 | 70.1 | 0 | 0 | 0 | 0 | 0 | 0 | 0 | 128 | 81 | 1 | 1 |  |  | 1 | 1 | 1 | 1 |  |  |  |  | 3 | 1 | ФССЦ-2001, 05.2.04.04-0004, приказ Минстроя России №1039/пр от 30.12.2016г. |  |  | 27001 | 0 |  | 0 | 2 | 0 | 1 | 1 | 1 | 1 | 1 | 1 |  | 142 | 95 |  |  |  | 0 | 0 | 0 | [5 empty] | 0 |  | 0 | 490.7 | 70.1 | 0 | 0 | 0 | 0 | 0 | 0 | 0 | 0 | 0 | [13 empty] | 0 | 0 | 1 | 1 |  |  |  | 1005 | м2 | м2 | 1 | [6 empty] | 31275841 | 2 | Общестроительные работы | 0 |  | 1 | 27001 | Автомобильные дороги | ФЕР-27 |  |  |  | 0 | 70.1 | 70.1 | 0 | 0 | 0 | 0 | 0 | [18 empty] | 0 | 0 | 0 | *0,9 | *0,85 |  |  | 127.8 | 80.75 |  |  |  |  | 1 |  | -1320103649 | 2 | 1 | -2 | 0 | 0 | 0 | 490.7 | 490.7 | 0 | 0 |  | 0 | 3 | 0 |  | 0 | 1 | 0 | 0 | 0 | 0 | 0
17 | 1 | 292 | 292 | 164 | 27-02-010-01 | Установка бортовых камней бетонных при цементобетонных покрытиях | 100 м | 0.14 | 0 |  |  |  |  | 451.75 | 350.63 | 11.02 | 1.34 | 90.1 | 0 | 10.6512 | 0.1008 | 0 | 117.04 | 74.07 |  | 31303232 | 3226.8 | 2504.5 | 78.7 | 9.6 | 643.6 | 0 | 76.08 | 0.72 | 0 | 3226.95 | 2504.53 | 78.78 | 9.64 | 643.64 | 0 | 76.08 | 0.72 | 0 | 128 | 81 | 1 | 1 |  |  | 1 | 1 | 1 | 1 |  |  |  |  | 0 | 1 | ФЕР-2001, 27-02-010-01, приказ Минстроя России №1039/пр от 30.12.2016г. |  |  | 27001 | 0 |  | 0 | 2 | 0 | 1 | 1 | 1 | 1 | 1 | 1 |  | 142 | 95 |  |  |  | 0 | 0 | 0 | [5 empty] | 0 |  | 0 | 451.75 | 2504.5 | 78.7 | 9.6 | 643.6 | 0 | 76.08 | 0.72 | 0 | 117.0432 | 74.0664 | [13 empty] | 0 | 0 | 1 | 1 |  |  |  | 1003 | 100 м | 100 м | 100 | [6 empty] | 31275841 | 2 | Общестроительные работы | 0 |  | 1 | 27001 | Автомобильные дороги | ФЕР-27 |  |  |  | 0 | 3226.95 | 2504.53 | 78.78 | 9.64 | 643.64 | 76.08 | 0.72 | 0 | [17 empty] | 0 | 0 | 0 | *0,9 | *0,85 |  |  | 127.8 | 80.75 |  |  |  |  | 1 |  | 1764765468 | 2 | 1 | -2 | 0 | 0 | 0 | 642.86 | 642.86 | 0 | 0 |  | 0 | 3 | 0 |  | 0 | 1 | 0 | 0 | 0 | 0 | 0
18 | 1 | 291 |  | 164,1 | 05.2.03.03-0031 | Камни бортовые БР 100.20.8 /бетон В22,5 (М300), объем 0,016 м3/ (ГОСТ 6665-91) | шт. | 14 | 100 |  |  |  |  | 313.6 | 313.6 | 0 | 0 | 0 | 0 | 0 | 0 | 0 | 0 | 0 |  | 31303232 | 22.4 | 22.4 | 0 | 0 | 0 | 0 | 0 | 0 | 0 | 22.36 | 22.36 | 0 | 0 | 0 | 0 | 0 | 0 | 0 | 128 | 81 | 1 | 1 |  |  | 1 | 1 | 1 | 1 |  |  |  |  | 3 | 1 | ФССЦ-2001, 05.2.03.03-0031, приказ Минстроя России №1039/пр от 30.12.2016г. |  |  | 27001 | 0 |  | 0 | 2 | 0 | 1 | 1 | 1 | 1 | 1 | 1 |  | 142 | 95 |  |  |  | 0 | 0 | 0 | [5 empty] | 0 |  | 0 | 313.6 | 22.4 | 0 | 0 | 0 | 0 | 0 | 0 | 0 | 0 | 0 | [13 empty] | 0 | 0 | 1 | 1 |  |  |  | 1010 | шт. | шт. | 1 | [6 empty] | 31275841 | 2 | Общестроительные работы | 0 |  | 1 | 27001 | Автомобильные дороги | ФЕР-27 |  |  |  | 0 | 22.36 | 22.36 | 0 | 0 | 0 | 0 | 0 | [18 empty] | 0 | 0 | 0 | *0,9 | *0,85 |  |  | 127.8 | 80.75 |  |  |  |  | 1 |  | 140297578 | 2 | 1 | -2 | 0 | 0 | 0 | 313.6 | 313.6 | 0 | 0 |  | 0 | 3 | 0 |  | 0 | 1 | 0 | 0 | 0 | 0 | 0
17 | 1 |  |  | 165 |  | Установка скамеек. |  | 0 | 0 |  |  |  |  | 0 | 0 | 0 | 0 | 0 | 0 | 0 | 0 | 0 | 0 | 0 |  | 31303232 | 0 | 0 | 0 | 0 | 0 | 0 | 0 | 0 | 0 | 0 | 0 | 0 | 0 | 0 | 0 | 0 | 0 | 0 | 0 | 0 | 1 | 1 |  |  | 1 | 1 | 1 | 1 |  |  |  |  | 0 | 4 |  |  |  | 0 | 0 |  | 0 | 16 | 0 | 1 | 1 | 1 | 1 | 1 | 1 |  | 0 | 0 |  |  |  | 0 | 0 | 0 | [5 empty] | 0 |  | 0 | 0 | 0 | 0 | 0 | 0 | 0 | 0 | 0 | 0 | 0 | 0 | [13 empty] | 0 | 0 | 1 | 1 | [13 empty] | 31275741 | 16 | Строка по умолчанию | 0 |  | 4 | 0 | Прочие работы | по умолчанию |  |  |  | 0 | 0 | 0 | 0 | 0 | 0 | 0 | 0 | 0 | [17 empty] | 0 | 0 | 0 |  |  |  |  | 0 | 0 |  |  |  |  | 1 |  | -902851281 | 2 | 0 | -2 | 0 | 0 | 0 | 0 | 0 | 0 | 0 |  | 0 | 3 | 0 |  | 0 | 1 | 0 | 0 | 0 | 0 | 0
17 | 1 | 298 | 298 | 166 | 07-01-044-03 | Установка монтажных изделий массой до 20 кг | т | 0.06 | 0 |  |  |  |  | 665.87 | 625.32 | 14.39 | 0.72 | 26.16 | 0 | 2.562 | 0.0618 | 0 | 31.45 | 19.35 |  | 31303232 | 11097.9 | 10422 | 239.9 | 12 | 436 | 0 | 42.7 | 1.03 | 0 | 11097.74 | 10421.96 | 239.81 | 11.95 | 435.97 | 0 | 42.7 | 1.03 | 0 | 117 | 72 | 1 | 1 |  |  | 1 | 1 | 1 | 1 |  |  |  |  | 0 | 1 | ФЕР-2001, 07-01-044-03, приказ Минстроя России №1039/пр от 30.12.2016г. |  |  | 7001 | 0 |  | 0 | 2 | 0 | 1 | 1 | 1 | 1 | 1 | 1 |  | 130 | 85 |  |  |  | 0 | 0 | 0 | [5 empty] | 0 |  | 0 | 665.87 | 10422 | 239.9 | 12 | 436 | 0 | 42.7 | 1.03 | 0 | 31.4496 | 19.3536 | [13 empty] | 0 | 0 | 1 | 1 |  |  |  | 1009 | т | т | 1000 | [6 empty] | 31275790 | 2 | Общестроительные работы | 0 |  | 1 | 7001 | Сборные бетонные конструкции в промышленном строительстве ( Произоводственные здания и сооружения ) | ФЕР-07 |  |  |  | 0 | 11097.74 | 10421.96 | 239.81 | 11.95 | 435.97 | 42.7 | 1.03 | 0 | [17 empty] | 0 | 0 | 0 | *0,9 | *0,85 |  |  | 117 | 72.25 |  |  |  |  | 1 |  | 1214698759 | 2 | 1 | -2 | 0 | 0 | 0 | 716.67 | 716.67 | 0 | 0 |  | 0 | 3 | 0 |  | 0 | 1 | 0 | 0 | 0 | 0 | 0
17 | 1 |  |  | 170 | Прайс лист | Скамья деревянная с металлическими ножками | шт. | 3 | 0 |  |  |  |  | 1440 | 1440 | 0 | 0 | 0 | 0 | 0 | 0 | 0 | 0 | 0 |  | 31303232 | 480 | 480 | 0 | 0 | 0 | 0 | 0 | 0 | 0 | 480.03 | 480.03 | 0 | 0 | 0 | 0 | 0 | 0 | 0 | 0 | 0 | 1 | 1 |  |  | 1 | 1 | 1 | 1 |  |  |  |  | 3 | 1 | ФССЦ-2001, 15.2.03.04-0015, приказ Минстроя России №1039/пр от 30.12.2016г. |  |  | 500001 | 0 |  | 0 | 8 | 0 | 1 | 1 | 1 | 1 | 1 | 1 |  | 0 | 0 |  |  |  | 0 | 0 | 0 | [5 empty] | 0 |  | 0 | 1440 | 480 | 0 | 0 | 0 | 0 | 0 | 0 | 0 | 0 | 0 | [13 empty] | 0 | 0 | 1 | 1 |  |  |  | 1010 | шт. | шт. | 1 | [6 empty] | 31275733 | 8 | Материалы строительные | 0 |  | 1 | 500001 | Материалы и конструкции ( строительные ) по ценникам и каталогом | ФССЦст |  |  |  | 0 | 480.03 | 480.03 | 0 | 0 | 0 | 0 | 0 | 0 | 5 |  |  | 1 | 18 |  | 5000 | [10 empty] | 0 | 0 | 0 |  |  |  |  | 0 | 0 |  | [5 000 / 1,2 / 8,68] |  |  | 1 |  | -1171829938 | 2 | 3 | 3 | 0 | 0 | 0 | 1440 | 1440 | 0 | 0 |  | 1 | 1 | 0 |  | 0 | 1 | 0 | 0 | 0 | 0 | 0
17 | 1 |  |  | 190 | т01-01-01-041 | Погрузочные работы при автомобильных перевозках мусора строительного с погрузкой вручную | 1 Т ГРУЗА | 11 | 0 |  |  |  |  | 0 | 0 | 0 | 0 | 0 | 0 | 0 | 0 | 0 | 0 | 0 |  | 31303232 | 43 | 0 | 0 | 0 | 0 | 0 | 0 | 0 | 0 | 42.98 | 0 | 0 | 0 | 0 | 0 | 0 | 0 | 0 | 0 | 0 | 1 | 1 |  |  | 1 | 1 | 1 | 1 |  |  |  |  | 0 | 1 | ФССЦпг-2001, т01-01-01-041, приказ Минстроя России №1039/пр от 30.12.2016г. |  |  | 700004 | 0 |  | 0 | 19 | 0 | 1 | 1 | 1 | 1 | 1 | 1 |  | 0 | 0 |  |  |  | 0 | 0 | 0 | [5 empty] | 0 |  | 0 | 43 | 0 | 0 | 0 | 0 | 0 | 0 | 0 | 0 | 0 | 0 | [13 empty] | 0 | 0 | 1 | 1 |  |  |  | 1013 | 1 Т ГРУЗА | 1 Т ГРУЗА | 1 | [6 empty] | 31275988 | 19 | Погрузочно-разгрузочные работы | 0 |  | 1 | 700004 | Перевозка грузов , (ФССЦпр 2011-изм. № 4-6, раздел 1): погрузочно-разгрузочные работы (НР и СП в прям. затратах ) | ФССЦпр пог. а/п (2011,изм. 4-6) |  |  |  | 0 | 0 | 0 | 0 | 0 | 0 | 0 | 0 | 0 | [17 empty] | 0 | 0 | 0 |  |  |  |  | 0 | 0 |  |  |  |  | 1 |  | 68385352 | 2 | 1 | -2 | 2 | 0 | 0 | 473 | 473 | 0 | 0 |  | 0 | 3 | 0 |  | 0 | 1 | 0 | 0 | 0 | 0 | 0
17 | 1 |  |  | 191 | т03-21-01-005 | Перевозка грузов I класса автомобилями-самосвалами грузоподъемностью 10 т работающих вне карьера на расстояние до 5 км | 1 Т ГРУЗА | 11 | 0 |  |  |  |  | 0 | 0 | 0 | 0 | 0 | 0 | 0 | 0 | 0 | 0 | 0 |  | 31303232 | 6.7 | 0 | 0 | 0 | 0 | 0 | 0 | 0 | 0 | 6.69 | 0 | 0 | 0 | 0 | 0 | 0 | 0 | 0 | 0 | 0 | 1 | 1 |  |  | 1 | 1 | 1 | 1 |  |  |  |  | 0 | 1 | ФССЦпг-2001, т03-21-01-005, приказ Минстроя России №1039/пр от 30.12.2016г. |  |  | 700005 | 0 |  | 0 | 10 | 0 | 1 | 1 | 1 | 1 | 1 | 1 |  | 0 | 0 |  |  |  | 0 | 0 | 0 | [5 empty] | 0 |  | 0 | 6.7 | 0 | 0 | 0 | 0 | 0 | 0 | 0 | 0 | 0 | 0 | [13 empty] | 0 | 0 | 1 | 1 |  |  |  | 1013 | 1 Т ГРУЗА | 1 Т ГРУЗА | 1 | [6 empty] | 31275992 | 10 | Перевозка грузов авто/транспортом | 0 |  | 1 | 700005 | Перевозкуа грузов (ФССЦпр-2011 - изм. 7, разделы 1-4) - по сметной стоимости | ФССЦпр , изм. 7 |  |  |  | 0 | 0 | 0 | 0 | 0 | 0 | 0 | 0 | 0 | [17 empty] | 0 | 0 | 0 |  |  |  |  | 0 | 0 |  |  |  |  | 1 |  | -1747069747 | 2 | 1 | -2 | 2 | 0 | 0 | 73.7 | 73.7 | 0 | 0 |  | 0 | 3 | 0 |  | 0 | 1 | 0 | 0 | 0 | 0 | 0
51 | 1 | 3 | 20 |  | Новая локальная смета | Новая локальная смета | 0 | [6 empty] | 113752.27 | 95328.57 | 2251.18 | 294.49 | 16172.52 | 0 | 1854.0186 | 24.3135 | 0 | 15948.35 | 9174.56 |  |  | 113752.27 | 95328.57 | 2251.18 | 294.49 | 16172.52 | 0 | 1854.0186 | 24.3135 | 0 | 15948.35 | 9174.56 |  |  | 0 | 0 | 0 | 139421.88 | 139421.88 | 0 | 0 | 95328.57 | 95328.57 | 0 | 95328.57 | 0 | 0 | 0 | 0 | [20 empty] | 0 | 0 | 0 | 139421.88 | 139421.88 | 0 | 0 | 95328.57 | 95328.57 | 0 | 95328.57 | 0 | 0 | 0 | 0 | [115 empty] | 0
50 | 1 | 0 | 1 | 201 | 113752.27 | ПЗ | Прямые затраты |  |  | 201 | 1 | 0 |  | 2
50 | 1 | 0 | 1 | 202 | 95328.57 | СтМатОб | Стоимость материальных ресурсов (всего) |  |  | 202 | 2 | 0 |  | 2
50 | 0 | 0 | 1 | 222 | 0 | СтМатОбЗак | Стоимость материалов и оборудования заказчика |  |  | 222 | 3 | 3 |  | 2
50 | 0 | 0 | 1 | 225 | 95328.57 | СтМатОбПод | Стоимость материалов и оборудования подрядчика |  |  | 225 | 4 | 3 |  | 2
50 | 0 | 0 | 1 | 226 | 95328.57 | СтМат | Стоимость материалов (всего) |  |  | 226 | 5 | 3 |  | 2
50 | 0 | 0 | 1 | 227 | 0 | СтМатЗак | Стоимость материалов заказчика |  |  | 227 | 6 | 3 |  | 2
50 | 0 | 0 | 1 | 228 | 95328.57 | СтМатПод | Стоимость материалов подрядчика |  |  | 228 | 7 | 3 |  | 2
50 | 0 | 0 | 1 | 216 | 0 | Оборуд | Стоимость оборудования (всего) |  |  | 216 | 8 | 3 |  | 2
50 | 0 | 0 | 1 | 223 | 0 | ОборудЗак | Стоимость оборудования заказчика |  |  | 223 | 9 | 3 |  | 2
50 | 0 | 0 | 1 | 229 | 0 | ОборудПод | Стоимость оборудования подрядчика |  |  | 229 | 10 | 3 |  | 2
50 | 0 | 0 | 1 | 203 | 2251.18 | ЭММ | Эксплуатация машин |  |  | 203 | 11 | 3 |  | 2
50 | 0 | 0 | 1 | 231 | 0 | ЭММсНРиСП | Эксплуатация машин по ТСН-2001.16 |  |  | 231 | 12 | 3 |  | 2
50 | 0 | 0 | 1 | 204 | 294.49 | ЗПМ | ЗП машинистов |  |  | 204 | 13 | 3 |  | 2
50 | 0 | 0 | 1 | 205 | 16172.52 | ОЗП | Основная ЗП рабочих |  |  | 205 | 14 | 3 |  | 2
50 | 0 | 0 | 1 | 232 | 0 | ОЗПсНРиСП | Основная ЗП рабочих по ТСН-2001.16 |  |  | 232 | 15 | 3 |  | 2
50 | 0 | 0 | 1 | 214 | 139421.88 | Строит | Строительные работы с НР и СП |  |  | 214 | 16 | 3 |  | 2
50 | 0 | 0 | 1 | 215 | 0 | Монтаж | Монтажные работы с НР и СП |  |  | 215 | 17 | 3 |  | 2
50 | 0 | 0 | 1 | 217 | 0 | Прочие | Прочие работы с НР и СП |  |  | 217 | 18 | 3 |  | 2
50 | 0 | 0 | 1 | 230 | 0 | ПрочиеЗатр | Прочие затраты по ТСН-2001.16 |  |  | 230 | 19 | 3 |  | 2
50 | 0 | 0 | 1 | 206 | 0 | ВозврМат | Возврат материалов |  |  | 206 | 20 | 3 |  | 2
50 | 0 | 0 | 1 | 207 | 1854.0186 | ТрудСтр | Трудозатраты строителей |  |  | 207 | 21 | 3 |  | -1
50 | 0 | 0 | 1 | 208 | 24.3135 | ТрудМаш | Трудозатраты машинистов |  |  | 208 | 22 | 3 |  | -1
50 | 0 | 0 | 1 | 209 | 0 | ТранспМат | Транспорт материалов |  |  | 209 | 23 | 3 |  | 2
50 | 1 | 0 | 1 | 210 | 15948.35 | НР | Накладные расходы |  |  | 210 | 24 | 0 |  | 2
50 | 1 | 0 | 1 | 211 | 9174.56 | СмПриб | Сметная прибыль |  |  | 211 | 25 | 0 |  | 2
50 | 1 | 0 | 1 | 224 | 139421.88 | Всего | Всего с НР и СП |  |  | 224 | 26 | 0 |  | 2
50 | 1 | 0 | 2 | 0 | 0 | 2 | Всего с НР и СП без перевозки грузов |  |  | 212 | 27 | 0 |  | 0
50 | 1 | 0 | 2 | 0 | 0 | 3 | В текущих ценах к-8,68 |  |  | 212 | 28 | 0 |  | 0
50 | 1 | 0 | 2 | 0 | 22000.11 | 4 | Возмещение НДС |  |  | 212 | 29 | 0 |  | 2
50 | 1 | 0 | 2 | 0 | 22000.11 | 5 | Итого |  |  | 212 | 30 | 0 |  | 2
50 | 1 | 0 | 2 | 0 | 0 | 6 | Переход в текущие цены на перевозку грузов к 6,01 |  |  | 212 | 31 | 0 |  | 2
50 | 1 | 0 | 2 | 213 | 22000.11 | 7 | Всего по смете |  |  | 212 | 32 | 0 |  | 2
51 | 226 | 1 | 12 |  | Новый объект_(Копия)_(Копия) | Капрем ДК д.Чемод2019_(Кровл Цок ОтмДорЛав б/окон и ог | 0 | [6 empty] | 113752.27 | 95328.57 | 2251.18 | 294.49 | 16172.52 | 0 | 1854.0186 | 24.3135 | 0 | 15948.35 | 9174.56 | [15 empty] | 0 | 0 | 0 | 139421.88 | 139421.88 | 0 | 0 | 95328.57 | 95328.57 | 0 | 95328.57 | 0 | 0 | 0 | 0 | [150 empty] | 0
50 | 1 | 0 | 1 | 201 | 113752.27 | ПЗ | Прямые затраты |  |  | 201 | 1 | 0 |  | 2
50 | 1 | 0 | 1 | 202 | 95328.57 | СтМатОб | Стоимость материальных ресурсов (всего) |  |  | 202 | 2 | 0 |  | 2
50 | 0 | 0 | 1 | 222 | 0 | СтМатОбЗак | Стоимость материалов и оборудования заказчика |  |  | 222 | 3 | 3 |  | 2
50 | 0 | 0 | 1 | 225 | 95328.57 | СтМатОбПод | Стоимость материалов и оборудования подрядчика |  |  | 225 | 4 | 3 |  | 2
50 | 0 | 0 | 1 | 226 | 95328.57 | СтМат | Стоимость материалов (всего) |  |  | 226 | 5 | 3 |  | 2
50 | 0 | 0 | 1 | 227 | 0 | СтМатЗак | Стоимость материалов заказчика |  |  | 227 | 6 | 3 |  | 2
50 | 0 | 0 | 1 | 228 | 95328.57 | СтМатПод | Стоимость материалов подрядчика |  |  | 228 | 7 | 3 |  | 2
50 | 0 | 0 | 1 | 216 | 0 | Оборуд | Стоимость оборудования (всего) |  |  | 216 | 8 | 3 |  | 2
50 | 0 | 0 | 1 | 223 | 0 | ОборудЗак | Стоимость оборудования заказчика |  |  | 223 | 9 | 3 |  | 2
50 | 0 | 0 | 1 | 229 | 0 | ОборудПод | Стоимость оборудования подрядчика |  |  | 229 | 10 | 3 |  | 2
50 | 0 | 0 | 1 | 203 | 2251.18 | ЭММ | Эксплуатация машин |  |  | 203 | 11 | 3 |  | 2
50 | 0 | 0 | 1 | 231 | 0 | ЭММсНРиСП | Эксплуатация машин по ТСН-2001.16 |  |  | 231 | 12 | 3 |  | 2
50 | 0 | 0 | 1 | 204 | 294.49 | ЗПМ | ЗП машинистов |  |  | 204 | 13 | 3 |  | 2
50 | 0 | 0 | 1 | 205 | 16172.52 | ОЗП | Основная ЗП рабочих |  |  | 205 | 14 | 3 |  | 2
50 | 0 | 0 | 1 | 232 | 0 | ОЗПсНРиСП | Основная ЗП рабочих по ТСН-2001.16 |  |  | 232 | 15 | 3 |  | 2
50 | 0 | 0 | 1 | 214 | 139421.88 | Строит | Строительные работы с НР и СП |  |  | 214 | 16 | 3 |  | 2
50 | 0 | 0 | 1 | 215 | 0 | Монтаж | Монтажные работы с НР и СП |  |  | 215 | 17 | 3 |  | 2
50 | 0 | 0 | 1 | 217 | 0 | Прочие | Прочие работы с НР и СП |  |  | 217 | 18 | 3 |  | 2
50 | 0 | 0 | 1 | 230 | 0 | ПрочиеЗатр | Прочие затраты по ТСН-2001.16 |  |  | 230 | 19 | 3 |  | 2
50 | 0 | 0 | 1 | 206 | 0 | ВозврМат | Возврат материалов |  |  | 206 | 20 | 3 |  | 2
50 | 0 | 0 | 1 | 207 | 1854.0186 | ТрудСтр | Трудозатраты строителей |  |  | 207 | 21 | 3 |  | -1
50 | 0 | 0 | 1 | 208 | 24.3135 | ТрудМаш | Трудозатраты машинистов |  |  | 208 | 22 | 3 |  | -1
50 | 0 | 0 | 1 | 209 | 0 | ТранспМат | Транспорт материалов |  |  | 209 | 23 | 3 |  | 2
50 | 1 | 0 | 1 | 210 | 15948.35 | НР | Накладные расходы |  |  | 210 | 24 | 0 |  | 2
50 | 1 | 0 | 1 | 211 | 9174.56 | СмПриб | Сметная прибыль |  |  | 211 | 25 | 0 |  | 2
50 | 1 | 0 | 1 | 224 | 139421.88 | Всего | Всего с НР и СП |  |  | 224 | 26 | 0 |  | 2
50 | 1 | 0 | 2 | 0 | 0 | 2 | Всего с НР и СП без перевозки грузов |  |  | 212 | 27 | 0 |  | 0
50 | 1 | 0 | 2 | 0 | 0 | 3 | В текущих ценах к 8,68 |  |  | 212 | 28 | 0 |  | 0
50 | 1 | 0 | 2 | 0 | 22000.11 | 4 | Возмещение НДС |  |  | 212 | 29 | 0 |  | 2
50 | 1 | 0 | 2 | 0 | 22000.11 | 5 | Итого |  |  | 212 | 30 | 0 |  | 2
50 | 1 | 0 | 2 | 0 | 0 | 6 | Переход в текущие цены на перевозку грузов к 6,01 |  |  | 212 | 31 | 0 |  | 2
50 | 1 | 0 | 2 | 213 | 22000.11 | 7 | Всего по смете |  |  | 212 | 32 | 0 |  | 2
70 | 1 |  | 1 | СТР_РЕК | СТРОИТЕЛЬСТВО и РЕКОНСТРУКЦИЯ зданий и сооружений всех назначений | 0 | 0 |  | 1 | 0 |  |  | 0
70 | 1 |  | 2 | РЕМ_ЖИЛ | КАП. РЕМ. ЖИЛЫХ И ОБЩЕСТВЕННЫХ ЗДАНИЙ | 1 | 0 |  | 1 | 0 |  |  | 0
70 | 1 |  | 3 | РЕМ_ПР | КАП. РЕМ. ПРОИЗВОДСТВЕННЫХ ЗД, и СООРУЖЕНИЙ, НАРУЖНЫХ ИНЖЕНЕРНЫХ СЕТЕЙ, УЛИЦ И ДОРОГ МЕСТНОГО ЗНАЧЕНИЯ, МОСТОВ И ПУТЕПРОВОДОВ | 0 | 0 |  | 1 | 0 |  |  | 0
70 | 1 |  | 4 | УПР | {вкл} - УПРОЩЕННОЕ НАЛОГООБЛОЖЕНИЕ | 0 | 0 | Для всех расценок. ( при применении упрощенной системы налогообложения) · {УПР} - ( вкл.) - при упрощенной системе ; к = 0,9 к СП ( к= 0,7 к НР отменен с 1.01.11) · {УПР} - ( выкл.) - при обычной системе налогообложения | 0 | 0 |  |  | 0
70 | 1 |  | 5 | ХОЗ | {вкл} - ХОЗЯЙСТВЕННЫЙ СПОСОБ | 0 | 0 | Для всех расценок. ( при хозяйственном способе производства работ): · {ХОЗ} - ( вкл.) - при хоз. способе (к=0,6 к НР ) · {ХОЗ} - ( выкл.) - при обычном способе производства работ | 0 | 0 |  |  | 0
70 | 1 |  | 6 | СЛЖ | {вкл} - При РЕКОНСТРУКЦИИ сложных объектов, РЕКОНСТРУКЦИИ и КАП. РЕМОНТЕ объектов с дейст. яд. реакторами | 0 | 0 | Для сборников ФЕР ( при производстве работ на технически сложных объектах ): · { СЛЖ } - (вкл.) - работа на сложных объектах (к=1,2 к НР) · { СЛЖ } - (выкл.) - работа на обычных объектах | 0 | 0 |  |  | 0
70 | 1 |  | 7 | ТЕК_М/Т/Я | При работе в тек. уровне цен с 27.04.2018 г. (письмо № 01/57049-ЮЛ от 27.04.2018 Минюст РФ), коэффициенты к НР =0,85 и к СП-0,8 не назначаются. До 27.04.2018 г. только для мостов, тоннелей, метро, АЭС, объектов с ядерным топливом (см. прим.) | 1 | 0 |  | 0 | 0 |  |  | 0
70 | 1 |  | 8 | ОПТ/В | {вкл} - Прокладка МЕЖДУГОРОДНИХ ВОЛОКОННО-ОПТИЧЕСКИХ ЛИНИЙ (для ФЕРм10, отд. 6 разд.3) {выкл} - Прокладка ГОРОДСКИХ ВОЛОКОННО-ОПТИТЕСКИХ ЛИНИЙ (для ФЕРм10, отд. 6 разд.3) | 0 | 0 | Для сборников ФЕРм-10 ( волоконно-оптические линии связи ): · {М_ГОР_опт} - ( вкл.) - междугородные сети связи ( НР=120% , СП=70% ) · {М_ГОР_опт} - ( выкл.) - городские сети связи ( НР=100%; СП=65%) | 0 | 0 |  |  | 0
70 | 1 |  | 9 | ЗАКР | {вкл} - Обслуживающие и сопутстующие работы в тоннелях при производве работ ЗАКРЫТЫМ СПОСОБОМ {выкл} - Обслуживающие и сопутстующие работы в тоннелях при производве работ ОТКРЫТЫМ (ФЕР-29, разд.04 ) | 0 | 0 | Для сборника ФЕР -29 ( сопутствующие работы в тоннелях и метро. ): · {ЗАКР} - (вкл.) - при выполнении работ в тоннелях и метро закрытым способом (НР=145% , СП=75%); · {ЗАКР} - (выкл.) - при выполнении работ в тоннелях и метро отк | 0 | 0 |  |  | 0
70 | 1 |  | 10 | АВИ | (вкл) - При работах по ДИСПЕТЧЕРЕЗАЦИИ управления движением АВИАТРАНСПОРТОМ {вкл} (монтажные работы ) | 0 | 0 | Для сборников ФЕРм 08;10;11 : · {мАВИА} - (вкл.) - производство монтажных работы по диспетчеризации управления движением авиатранспортном (НР=95%, СП=55%) ; · {мАВИА} - (выкл. ) - при производстве работ на прочих объектах , кром | 0 | 0 |  |  | 0
70 | 1 |  | 11 | АЭС | (вкл) - Производство эл./монт. работ на АЭС ( ФЕРм -08 , отдел 01-03 ), и контроль свар. швов на АЭС {вкл} (ФЕРм-39, отд. 02 и 03 ) (вык) - Произовдство эл./монт. работ и и контроль свар. швов на ОБЫЧНЫХ СООРУЖ, | 0 | 0 | Для сборника ФЕРм -39 и ФЕРМ-08 ( при работах по контролю сварных соединений) : {мАЭС} - ( вкл.) - при выполнении работ по на АЭС (HР=101%; СП= 68%; {мАЭС} - (выкл.) - при выполнении работ на обычных объектах | 0 | 0 |  |  | 0
70 | 1 |  | 12 | Инд_исп.Сводный | Используется Индекс "по сводному" | 0 | 0 |  | 0 | 0 |  |  | 0
70 | 1 |  | 1 | К_НР_РЕМ | при ремонте жилых и общественных зданий если ( если {РЕМ_ЖИЛ}= [вкл.] | 0.9 | 1 | Для сборников ФЕР и ФЕРмр : · Значение {_МДСрем_НР}= 0,90 - при ремонте зданий жилого и гражданского назначений ( 0,90 к НР) ; · Значение {_МДСрем_НР}= 1,00 - при строительстве и реконструкции объектов всех назначений | 0 | 0 |  |  | 0
70 | 1 |  | 2 | К_СП_РЕМ | к нормам СП при капитальном ремонте зданий и сооружений всех назначений ( если или {РЕМ_ЖИЛ}=[вкл] , или (РЕМ_ПР}=[вкл] ) | 0.85 | 1 | Для сборников ФЕР и ФЕРмр : · Значение {_МДСрем_СП} = 0.85 - при ремонте зданий всех назначений ( 0,85 к СП); · Значение {_МДСрем_СП} = 1,00 - при строительстве и реконструкции объектов всех назначений | 0 | 0 |  |  | 0
70 | 1 |  | 3 | К_НР_05 | К нормам НР с 1.01.2005 по 1.01.2011 | 1 | 0.85 | Для норм НР с 1.01.2011 года: · {_ТЕК_НР} = 0.85 - Коэффициент учитывающий изменение нормы страховых взносов с 1.01.1 - (при расчете в текущем уровне цен индексами по статьям затрат ) · {_ТЕК_НР} = 1,00 - при расчет в текущем уровне цен и при уп | 0 | 0 |  |  | 0
70 | 1 |  | 4 | К_НР_11 | Коэфф. к НР для текущего уровня цен с 01.01.2011 при обычном и упрощенном налогообложении при постатейной индексации | 1 | 0 |  | 0 | 0 |  |  | 0
70 | 1 |  | 5 | К_СП_11 | Коэф. к СП в текущем уровне цен с 01.01.2011 | 1 | 0.8 | Для норм СП с 1.01.2011 года: · {_ТЕК_СП} = 0.80 - Коэффициент учитывающий изменение нормы страховых взносов с 1.01.11 - (при расчете в текущем уровне цен индексами по статьям затрат ) · {_ТЕК_СП} = 1,00 - без учета | 0 | 0 |  |  | 0
70 | 1 |  | 6 | К_НР_12 | Корректировка НР с 03.12.12 до 27.04.18 если (ТЕК_М/Т/Я) = {выкл.} | 0.85 | 0 |  | 0 | 0 |  |  | 0
70 | 1 |  | 7 | К_СП_12 | Корректировка СП с 03.12.12 до 27.04.18 в текущем уровне цен по письму 2536-ИП/12/ГС от 27.11.12 ( если (ТЕК_М/Т/Я) = {выкл.} ) | 0.8 | 0 |  | 0 | 0 |  |  | 0
70 | 1 |  | 8 | К_НР_УПР | Коэф. к НР при упрощенном налогообложении ( если {УПР} = [вкл] ) | 0.7 | 0 |  | 0 | 0 |  |  | 0
70 | 1 |  | 9 | К_СП_УПР | Коэф. к СП при упрощенном налогообложении ( если {УПР} = [вкл] ) | 0.9 | 0 |  | 0 | 0 |  |  | 0
70 | 1 |  | 10 | К_НР_ХОЗ | Коэф. к НР при хозяйственном способе производства работ ( если {ХОЗ}= {вкл} ) | 0.6 | 0 |  | 0 | 0 |  |  | 0
70 | 1 |  | 11 | К_НР_СЛЖ | Коэф. при реконструкции сложных объектов (мосты, метро, путепроводы) и кап. ремонте АЭС, объектов с яд. реакторами ( если {СЛЖ} = [вкл] ) | 1.2 | 0 |  | 0 | 0 |  |  | 0
70 | 1 |  | 12 | Р_ОКР | Разрядность округления результата расчета НР и СП ( с 01.01.2011 - до целых ) | 0 | 0 |  | 0 | 0 |  |  | 0
70 | 1 |  | 13 | К_НР_УПР_ПУ | Коэф. к НР при упрощенном налогообложении ( если {УПР} = [вкл] ) для расценок на изготовление материалов, полуфабрикатов, а также металлических и трубопроводных заготовок, изготовляемых в построечных условиях | 1 | 0 |  | 0 | 0 |  |  | 0
-1
75 | 2019 | 2019 | 0 | 1 |  | 0 | 1 | 0 | 1 | 0 | 0 | 0 | 31303232 | 1
1 | Сборник индексов | Калужская область (ФСНБ-2017) | 2019 | 1 | 1 | 1 | 1 | 1 | 1 | 1 | 1 | 1 | 1 | 1 | 1 | 1
65 |  | 1 | 0 | 245

## SourceObSm (hidden)
0 | Smeta.RU (495) 974-1589 |  | _OBSM_ |  | 0 | 0 | 0 | Smeta.RU |  | 1 | 14053 | 10 | 10 | 1 | 0 | 11
1 | 56 | 0 |  | 0 | Новый объект_(Копия)_(Копия) | Капрем ДК д.Чемод2019_(Кровл Цок ОтмДорЛав б/окон и ог |  | 0 |  | 0 |  |  |  | 0 | 0 | 0 | 0 | 0 | [17 empty] | Сметные нормы списания | Коды ценников | 1 | 1 | 0 | 1 | 1 | 0 | 1 | 2 | 1 | 1 | 0 | 1 | 1 | 0 | 0 | ФЕР-2017 | ТР для Версии 10: Центральные регионы (с уч. п-ма 2536-ИП/12/ГС от 27.11.12, 01/57049-ЮЛ от 27.04.2018) от 30.08.2018 г | ФЕР-2017 | ФЕР-2017 | ФЕР-2017 | ФЕР-2017 | Поправки для ГСН 2017 от 25.10.2017 г | 0 | 0 | 524296 | 4 | 0
22 | 0 | 0 | 31303232 | 0 | 3
3 | 1 | Новая локальная смета | Новая локальная смета | 139.4219 | 0 | 0 | 0 | 139.4219 | 16.1725 | [9 empty] | 0 | 0 | 0 | 113752.27 | 95328.57 | 0 | 0 | 0 | 2251.18 | 294.49 | 16172.52 | 139421.88 | 0 | 0 | 0 | 1854.0186 | 24.3135 | 0 | 15948.35 | 9174.56 | 139421.88
51 |  |  |  | 139.4219 | 0 | 0 | 0 | 139.4219 | 16.1725
50 | 1 | 0 | 1 | 201 | 113752.27 | ПЗ | Прямые затраты |  |  | 201 | 1 | 0 |  | 2
50 | 1 | 0 | 1 | 202 | 95328.57 | СтМатОб | Стоимость материальных ресурсов (всего) |  |  | 202 | 2 | 0 |  | 2
50 | 0 | 0 | 1 | 222 | 0 | СтМатОбЗак | Стоимость материалов и оборудования заказчика |  |  | 222 | 3 | 3 |  | 2
50 | 0 | 0 | 1 | 225 | 95328.57 | СтМатОбПод | Стоимость материалов и оборудования подрядчика |  |  | 225 | 4 | 3 |  | 2
50 | 0 | 0 | 1 | 226 | 95328.57 | СтМат | Стоимость материалов (всего) |  |  | 226 | 5 | 3 |  | 2
50 | 0 | 0 | 1 | 227 | 0 | СтМатЗак | Стоимость материалов заказчика |  |  | 227 | 6 | 3 |  | 2
50 | 0 | 0 | 1 | 228 | 95328.57 | СтМатПод | Стоимость материалов подрядчика |  |  | 228 | 7 | 3 |  | 2
50 | 0 | 0 | 1 | 216 | 0 | Оборуд | Стоимость оборудования (всего) |  |  | 216 | 8 | 3 |  | 2
50 | 0 | 0 | 1 | 223 | 0 | ОборудЗак | Стоимость оборудования заказчика |  |  | 223 | 9 | 3 |  | 2
50 | 0 | 0 | 1 | 229 | 0 | ОборудПод | Стоимость оборудования подрядчика |  |  | 229 | 10 | 3 |  | 2
50 | 0 | 0 | 1 | 203 | 2251.18 | ЭММ | Эксплуатация машин |  |  | 203 | 11 | 3 |  | 2
50 | 0 | 0 | 1 | 231 | 0 | ЭММсНРиСП | Эксплуатация машин по ТСН-2001.16 |  |  | 231 | 12 | 3 |  | 2
50 | 0 | 0 | 1 | 204 | 294.49 | ЗПМ | ЗП машинистов |  |  | 204 | 13 | 3 |  | 2
50 | 0 | 0 | 1 | 205 | 16172.52 | ОЗП | Основная ЗП рабочих |  |  | 205 | 14 | 3 |  | 2
50 | 0 | 0 | 1 | 232 | 0 | ОЗПсНРиСП | Основная ЗП рабочих по ТСН-2001.16 |  |  | 232 | 15 | 3 |  | 2
50 | 0 | 0 | 1 | 214 | 139421.88 | Строит | Строительные работы с НР и СП |  |  | 214 | 16 | 3 |  | 2
50 | 0 | 0 | 1 | 215 | 0 | Монтаж | Монтажные работы с НР и СП |  |  | 215 | 17 | 3 |  | 2
50 | 0 | 0 | 1 | 217 | 0 | Прочие | Прочие работы с НР и СП |  |  | 217 | 18 | 3 |  | 2
50 | 0 | 0 | 1 | 230 | 0 | ПрочиеЗатр | Прочие затраты по ТСН-2001.16 |  |  | 230 | 19 | 3 |  | 2
50 | 0 | 0 | 1 | 206 | 0 | ВозврМат | Возврат материалов |  |  | 206 | 20 | 3 |  | 2
50 | 0 | 0 | 1 | 207 | 1854.0186 | ТрудСтр | Трудозатраты строителей |  |  | 207 | 21 | 3 |  | -1
50 | 0 | 0 | 1 | 208 | 24.3135 | ТрудМаш | Трудозатраты машинистов |  |  | 208 | 22 | 3 |  | -1
50 | 0 | 0 | 1 | 209 | 0 | ТранспМат | Транспорт материалов |  |  | 209 | 23 | 3 |  | 2
50 | 1 | 0 | 1 | 210 | 15948.35 | НР | Накладные расходы |  |  | 210 | 24 | 0 |  | 2
50 | 1 | 0 | 1 | 211 | 9174.56 | СмПриб | Сметная прибыль |  |  | 211 | 25 | 0 |  | 2
50 | 1 | 0 | 1 | 224 | 139421.88 | Всего | Всего с НР и СП |  |  | 224 | 26 | 0 |  | 2
50 | 1 | 0 | 2 | 0 | 0 | 2 | Всего с НР и СП без перевозки грузов |  |  | 212 | 27 | 0 |  | 0
50 | 1 | 0 | 2 | 0 | 0 | 3 | В текущих ценах к 8,68 |  |  | 212 | 28 | 0 |  | 0
50 | 1 | 0 | 2 | 0 | 22000.11 | 4 | Возмещение НДС |  |  | 212 | 29 | 0 |  | 2
50 | 1 | 0 | 2 | 0 | 22000.11 | 5 | Итого |  |  | 212 | 30 | 0 |  | 2
50 | 1 | 0 | 2 | 0 | 0 | 6 | Переход в текущие цены на перевозку грузов к 6,01 |  |  | 212 | 31 | 0 |  | 2
50 | 1 | 0 | 2 | 213 | 22000.11 | 7 | Всего по смете |  |  | 212 | 32 | 0 |  | 2
-1
75 | 2019 | 2019 | 0 | 1 |  | 0 | 1 | 0 | 1 | 0 | 0 | 0 | 31303232 | 1
1 | Сборник индексов | Калужская область (ФСНБ-2017) | 2019 | 1 | 1 | 1 | 1 | 1 | 1 | 1 | 1 | 1 | 1 | 1 | 1 | 1

## SmtRes (hidden)
25 | 31303232 | 31303295 | 28880804 | 1 | 1 | 1 | 1 | 1-100-20 |  | Рабочий среднего разряда 2 | 1191 | 1013 | чел.-ч. | чел.-ч. | 1 | 0 | 735429535 | 15.9 | 0 | 0 | 0 | 7.8 | 0 | 0 | 0 | 7.8 | 1 | 1 | 1 | 1 | 0 | 1 | 0 | 0 | 0 | 15.9 |  | 1 | 2 | 31303298 | 1 | 0 | 1 | 0 | 0 | 0 | 0 | 0 | 0 | 0 | 0 | 0 | 0 | 0 | 0 | 0 | 0 | 0 | 0 | 0 | 0 | 0 | 0 | 0 | 0 | 66.78 | 7.8 | 7.8 | 1 | 124 | 0
25 | 31303232 | 31303295 | 29938119 | 1 | 1 | 1 | 2 | 91.06.03-055 | ФСЭМ-2001, 91.06.03-055, приказ Минстроя России №1039/пр от 30.12.2016г. | Лебедки электрические тяговым усилием 19,62 кН (2 т) | 1368 | 1011 | маш.-ч | маш.-ч | 1 | 0 | -1985289705 | 4.6 | 0 | 6.66 | 0 | 0 | 0 | 6.66 | 0 | 0 | 1 | 1 | 1 | 1 | 0 | 1 | 0 | 0 | 0 | 4.6 |  | 0 | 2 | 31303299 | 1 | 0 | 2 | 0 | 0 | 0 | 0 | 0 | 0 | 0 | 0 | 0 | 0 | 0 | 0 | 0 | 0 | 0 | 0 | 0 | 0 | 0 | 0 | 0 | 0 | 19.32 | 6.66 | 6.66 | 1 | 30.6 | 0
26 | 31303232 | 31303300 | 29007932 | 1 | 1 | 1 | 1 | 1-100-16 |  | Рабочий среднего разряда 1.6 | 1191 | 1013 | чел.-ч. | чел.-ч. | 1 | 0 | 461079475 | 28.87 | 0 | 0 | 0 | 7.56 | 0 | 0 | 0 | 7.56 | 1 | 1 | 1 | 1 | 0 | 1 | 0 | 0 | 0 | 28.87 |  | 1 | 2 | 31303305 | 1 | 0 | 3 | 0 | 0 | 0 | 0 | 0 | 0 | 0 | 0 | 0 | 0 | 0 | 0 | 0 | 0 | 0 | 0 | 0 | 0 | 0 | 0 | 0 | 0 | 27.1378 | 7.56 | 7.56 | 1 | 218.3 | 0
26 | 31303232 | 31303300 | 28880682 | 1 | 1 | 1 | 1 | 4-100-00 |  | Затраты труда машинистов | 1191 | 1013 | чел.-ч. | чел.-ч. | 1 | 0 | -1417349443 | 0.8 | 0 | 0 | 0 | 0 | 0 | 0 | 0 | 0 | 1 | 1 | 1 | 1 | 0 | 1 | 0 | 0 | 0 | 0.8 |  | 2 | 2 | 31303306 | 1 | 0 | 4 | 0 | 0 | 0 | 0 | 0 | 0 | 0 | 0 | 0 | 0 | 0 | 0 | 0 | 0 | 0 | 0 | 0 | 0 | 0 | 0 | 0 | 0 | 0.752 | 0 | 0 | 1 | 0 | 0
26 | 31303232 | 31303300 | 29938220 | 1 | 1 | 1 | 2 | 91.06.06-048 | ФСЭМ-2001, 91.06.06-048, приказ Минстроя России №1039/пр от 30.12.2016г. | Подъемники одномачтовые, грузоподъемность до 500 кг, высота подъема 45 м | 1368 | 1011 | маш.-ч | маш.-ч | 1 | 0 | 1188625873 | 0.8 | 0 | 31.26 | 13.5 | 0 | 0 | 31.26 | 13.5 | 0 | 1 | 1 | 1 | 1 | 0 | 1 | 0 | 0 | 0 | 0.8 |  | 0 | 2 | 31303307 | 1 | 0 | 5 | 0 | 0 | 0 | 0 | 0 | 0 | 0 | 0 | 0 | 0 | 0 | 0 | 0 | 0 | 0 | 0 | 0 | 0 | 0 | 0 | 0 | 0 | 0.752 | 31.26 | 31.26 | 1 | 25 | 10.8
26 | 31303232 | 31303300 | 29854819 | 17 | 1 | 1 | 3 | 01.7.07.07 |  | Строительный мусор | 1348 | 1009 | т | т | 1000 | 0 | -179832266 | 2.39 | 0 | 0 | 0 | 0 | 0 | 0 | 0 | 0 | 1 | 1 | 1 | 1 | 0 | 0 | 1 | 0 | 0 | 2.39 |  | 0 | 2 | 31303308 | 1 | 0 | 6 | 0 | 0 | 0 | 0 | 0 | 0 | 0 | 0 | 0 | 0 | 0 | 0 | 0 | 0 | 0 | 0 | 0 | 0 | 0 | 0 | 0 | 0 | 2.2466 | 0 | 0 | 1 | 0 | 0
28 | 31303232 | 31303310 | 28883927 | 1 | 1 | 1 | 1 | 1-100-22 |  | Рабочий среднего разряда 2.2 | 1191 | 1013 | чел.-ч. | чел.-ч. | 1 | 0 | -1366118074 | 341.3 | 0 | 0 | 0 | 7.94 | 0 | 0 | 0 | 7.94 | 1 | 1 | 1 | 1 | 0 | 1 | 0 | 0 | 0 | 341.3 |  | 1 | 2 | 31303314 | 1 | 0 | 7 | 0 | 0 | 0 | 0 | 0 | 0 | 0 | 0 | 0 | 0 | 0 | 0 | 0 | 0 | 0 | 0 | 0 | 0 | 0 | 0 | 0 | 0 | 3.413 | 7.94 | 7.94 | 1 | 2709.9 | 0
28 | 31303232 | 31303310 | 29938124 | 1 | 1 | 1 | 2 | 91.06.03-060 | ФСЭМ-2001, 91.06.03-060, приказ Минстроя России №1039/пр от 30.12.2016г. | Лебедки электрические тяговым усилием до 5,79 кН (0,59 т) | 1368 | 1011 | маш.-ч | маш.-ч | 1 | 0 | 1047452784 | 6.1 | 0 | 1.7 | 0 | 0 | 0 | 1.7 | 0 | 0 | 1 | 1 | 1 | 1 | 0 | 1 | 0 | 0 | 0 | 6.1 |  | 0 | 2 | 31303315 | 1 | 0 | 8 | 0 | 0 | 0 | 0 | 0 | 0 | 0 | 0 | 0 | 0 | 0 | 0 | 0 | 0 | 0 | 0 | 0 | 0 | 0 | 0 | 0 | 0 | 0.061 | 1.7 | 1.7 | 1 | 10.4 | 0
28 | 31303232 | 31303310 | 29854819 | 17 | 1 | 1 | 3 | 01.7.07.07 |  | Строительный мусор | 1348 | 1009 | т | т | 1000 | 0 | -179832266 | 5.6 | 0 | 0 | 0 | 0 | 0 | 0 | 0 | 0 | 1 | 1 | 1 | 1 | 0 | 0 | 1 | 0 | 0 | 5.6 |  | 0 | 2 | 31303316 | 1 | 0 | 9 | 0 | 0 | 0 | 0 | 0 | 0 | 0 | 0 | 0 | 0 | 0 | 0 | 0 | 0 | 0 | 0 | 0 | 0 | 0 | 0 | 0 | 0 | 0.056 | 0 | 0 | 1 | 0 | 0
30 | 31303232 | 31303318 | 28883927 | 1 | 1 | 1 | 1 | 1-100-22 |  | Рабочий среднего разряда 2.2 | 1191 | 1013 | чел.-ч. | чел.-ч. | 1 | 0 | -1366118074 | 15.16 | 0 | 0 | 0 | 7.94 | 0 | 0 | 0 | 7.94 | 1 | 1 | 1 | 1 | 0 | 1 | 0 | 0 | 0 | 15.16 |  | 1 | 2 | 31303323 | 1 | 0 | 10 | 0 | 0 | 0 | 0 | 0 | 0 | 0 | 0 | 0 | 0 | 0 | 0 | 0 | 0 | 0 | 0 | 0 | 0 | 0 | 0 | 0 | 0 | 62.156 | 7.94 | 7.94 | 1 | 120.4 | 0
30 | 31303232 | 31303318 | 28880682 | 1 | 1 | 1 | 1 | 4-100-00 |  | Затраты труда машинистов | 1191 | 1013 | чел.-ч. | чел.-ч. | 1 | 0 | -1417349443 | 0.46 | 0 | 0 | 0 | 0 | 0 | 0 | 0 | 0 | 1 | 1 | 1 | 1 | 0 | 1 | 0 | 0 | 0 | 0.46 |  | 2 | 2 | 31303324 | 1 | 0 | 11 | 0 | 0 | 0 | 0 | 0 | 0 | 0 | 0 | 0 | 0 | 0 | 0 | 0 | 0 | 0 | 0 | 0 | 0 | 0 | 0 | 0 | 0 | 1.886 | 0 | 0 | 1 | 0 | 0
30 | 31303232 | 31303318 | 29937825 | 1 | 1 | 1 | 2 | 91.05.01-017 | ФСЭМ-2001, 91.05.01-017, приказ Минстроя России №1039/пр от 30.12.2016г. | Краны башенные, грузоподъемность 8 т | 1368 | 1011 | маш.-ч | маш.-ч | 1 | 0 | -1460065968 | 0.46 | 0 | 86.4 | 13.5 | 0 | 0 | 86.4 | 13.5 | 0 | 1 | 1 | 1 | 1 | 0 | 1 | 0 | 0 | 0 | 0.46 |  | 0 | 2 | 31303325 | 1 | 0 | 12 | 0 | 0 | 0 | 0 | 0 | 0 | 0 | 0 | 0 | 0 | 0 | 0 | 0 | 0 | 0 | 0 | 0 | 0 | 0 | 0 | 0 | 0 | 1.886 | 86.4 | 86.4 | 1 | 39.7 | 6.2
30 | 31303232 | 31303318 | 29854819 | 17 | 1 | 1 | 3 | 01.7.07.07 |  | Строительный мусор | 1348 | 1009 | т | т | 1000 | 0 | -179832266 | 1.4 | 0 | 0 | 0 | 0 | 0 | 0 | 0 | 0 | 1 | 1 | 1 | 1 | 0 | 0 | 1 | 0 | 0 | 1.4 |  | 0 | 2 | 31303326 | 1 | 0 | 13 | 0 | 0 | 0 | 0 | 0 | 0 | 0 | 0 | 0 | 0 | 0 | 0 | 0 | 0 | 0 | 0 | 0 | 0 | 0 | 0 | 0 | 0 | 5.74 | 0 | 0 | 1 | 0 | 0
32 | 31303232 | 31303328 | 28885774 | 1 | 1 | 1 | 1 | 1-100-28 |  | Рабочий среднего разряда 2.8 | 1191 | 1013 | чел.-ч. | чел.-ч. | 1 | 0 | -200730820 | 1.42 | 0 | 0 | 0 | 8.38 | 0 | 0 | 0 | 8.38 | 1 | 1 | 1 | 1 | 0 | 1 | 0 | 0 | 0 | 1.42 |  | 1 | 2 | 31303335 | 1 | 0 | 14 | 0 | 0 | 0 | 0 | 0 | 0 | 0 | 0 | 0 | 0 | 0 | 0 | 0 | 0 | 0 | 0 | 0 | 0 | 0 | 0 | 0 | 0 | 14.2 | 8.38 | 8.38 | 1 | 11.9 | 0
32 | 31303232 | 31303328 | 28880682 | 1 | 1 | 1 | 1 | 4-100-00 |  | Затраты труда машинистов | 1191 | 1013 | чел.-ч. | чел.-ч. | 1 | 0 | -1417349443 | 0.27 | 0 | 0 | 0 | 0 | 0 | 0 | 0 | 0 | 1 | 1 | 1 | 1 | 0 | 1 | 0 | 0 | 0 | 0.27 |  | 2 | 2 | 31303336 | 1 | 0 | 15 | 0 | 0 | 0 | 0 | 0 | 0 | 0 | 0 | 0 | 0 | 0 | 0 | 0 | 0 | 0 | 0 | 0 | 0 | 0 | 0 | 0 | 0 | 2.7 | 0 | 0 | 1 | 0 | 0
32 | 31303232 | 31303328 | 29938124 | 1 | 1 | 1 | 2 | 91.06.03-060 | ФСЭМ-2001, 91.06.03-060, приказ Минстроя России №1039/пр от 30.12.2016г. | Лебедки электрические тяговым усилием до 5,79 кН (0,59 т) | 1368 | 1011 | маш.-ч | маш.-ч | 1 | 0 | 1047452784 | 0.51 | 0 | 1.7 | 0 | 0 | 0 | 1.7 | 0 | 0 | 1 | 1 | 1 | 1 | 0 | 1 | 0 | 0 | 0 | 0.51 |  | 0 | 2 | 31303337 | 1 | 0 | 16 | 0 | 0 | 0 | 0 | 0 | 0 | 0 | 0 | 0 | 0 | 0 | 0 | 0 | 0 | 0 | 0 | 0 | 0 | 0 | 0 | 0 | 0 | 5.1 | 1.7 | 1.7 | 1 | 0.9 | 0
32 | 31303232 | 31303328 | 29939320 | 1 | 1 | 1 | 2 | 91.14.02-001 | ФСЭМ-2001, 91.14.02-001, приказ Минстроя России №1039/пр от 30.12.2016г. | Автомобили бортовые, грузоподъемность до 5 т | 1368 | 1011 | маш.-ч | маш.-ч | 1 | 0 | 1372534845 | 0.27 | 0 | 65.71 | 11.6 | 0 | 0 | 65.71 | 11.6 | 0 | 1 | 1 | 1 | 1 | 0 | 1 | 0 | 0 | 0 | 0.27 |  | 0 | 2 | 31303338 | 1 | 0 | 17 | 0 | 0 | 0 | 0 | 0 | 0 | 0 | 0 | 0 | 0 | 0 | 0 | 0 | 0 | 0 | 0 | 0 | 0 | 0 | 0 | 0 | 0 | 2.7 | 65.71 | 65.71 | 1 | 17.7 | 3.1
32 | 31303232 | 31303328 | 29880046 | 1 | 1 | 1 | 3 | 08.1.02.11-0001 | ФССЦ-2001, 08.1.02.11-0001, приказ Минстроя России №1039/пр от 30.12.2016г. | Поковки из квадратных заготовок, масса 1,8 кг | 1348 | 1009 | т | т | 1000 | 0 | -1756095795 | 0.001 | 5989 | 0 | 0 | 0 | 5989 | 0 | 0 | 0 | 1 | 1 | 1 | 1 | 0 | 1 | 0 | 0 | 0 | 0.001 |  | 0 | 2 | 31303339 | 1 | 0 | 18 | 0 | 0 | 0 | 0 | 0 | 0 | 0 | 0 | 0 | 0 | 0 | 0 | 0 | 0 | 0 | 0 | 0 | 0 | 0 | 0 | 0 | 0 | 0.01 | 5989 | 5989 | 1 | 6 | 0
32 | 31303232 | 31303328 | 29885977 | 1 | 1 | 1 | 3 | 11.1.02.04-0031 | ФССЦ-2001, 11.1.02.04-0031, приказ Минстроя России №1039/пр от 30.12.2016г. | Лесоматериалы круглые хвойных пород для строительства диаметром 14-24 см, длиной 3-6,5 м | 1339 | 1007 | м3 | м3 | 1 | 0 | -444202262 | 0.067 | 558.33 | 0 | 0 | 0 | 558.33 | 0 | 0 | 0 | 1 | 1 | 1 | 1 | 0 | 1 | 0 | 0 | 0 | 0.067 |  | 0 | 2 | 31303340 | 1 | 0 | 19 | 0 | 0 | 0 | 0 | 0 | 0 | 0 | 0 | 0 | 0 | 0 | 0 | 0 | 0 | 0 | 0 | 0 | 0 | 0 | 0 | 0 | 0 | 0.67 | 558.33 | 558.33 | 1 | 37.4 | 0
33 | 31303232 | 31303341 | 28880734 | 1 | 1 | 1 | 1 | 1-100-35 |  | Рабочий среднего разряда 3.5 | 1191 | 1013 | чел.-ч. | чел.-ч. | 1 | 0 | 145020957 | 104.4775 | 0 | 0 | 0 | 9.07 | 0 | 0 | 0 | 9.07 | 1 | 1 | 1 | 1 | 0 | 1 | 1 | 0 | 0 | 90.85 | )*1,15 | 1 | 2 | 31303351 | 1 | 0 | 20 | 0 | 0 | 0 | 0 | 0 | 0 | 0 | 0 | 0 | 0 | 0 | 0 | 0 | 0 | 0 | 0 | 0 | 0 | 0 | 0 | 0 | 0 | 428.3577 | 9.07 | 9.07 | 1 | 947.6 | 0
33 | 31303232 | 31303341 | 28880682 | 1 | 1 | 1 | 1 | 4-100-00 |  | Затраты труда машинистов | 1191 | 1013 | чел.-ч. | чел.-ч. | 1 | 0 | -1417349443 | 0.63 | 0 | 0 | 0 | 0 | 0 | 0 | 0 | 0 | 1 | 1 | 1 | 1 | 0 | 1 | 0 | 0 | 0 | 0.63 |  | 2 | 2 | 31303352 | 1 | 2048 | 21 | 0 | 0 | 0 | 0 | 0 | 0 | 0 | 0 | 0 | 0 | 0 | 0 | 0 | 0 | 0 | 0 | 0 | 0 | 0 | 0 | 0 | 0 | 2.583 | 0 | 0 | 1 | 0 | 0
33 | 31303232 | 31303341 | 29937825 | 1 | 1 | 1 | 2 | 91.05.01-017 | ФСЭМ-2001, 91.05.01-017, приказ Минстроя России №1039/пр от 30.12.2016г. | Краны башенные, грузоподъемность 8 т | 1368 | 1011 | маш.-ч | маш.-ч | 1 | 0 | -1460065968 | 0.525 | 0 | 86.4 | 13.5 | 0 | 0 | 86.4 | 13.5 | 0 | 1 | 1 | 1 | 1 | 0 | 1 | 1 | 0 | 0 | 0.42 | )*1,25 | 0 | 2 | 31303353 | 1 | 0 | 22 | 0 | 0 | 0 | 0 | 0 | 0 | 0 | 0 | 0 | 0 | 0 | 0 | 0 | 0 | 0 | 0 | 0 | 0 | 0 | 0 | 0 | 0 | 2.1525 | 86.4 | 86.4 | 1 | 45.4 | 7.1
33 | 31303232 | 31303341 | 29937927 | 1 | 1 | 1 | 2 | 91.05.05-014 | ФСЭМ-2001, 91.05.05-014, приказ Минстроя России №1039/пр от 30.12.2016г. | Краны на автомобильном ходу, грузоподъемность 10 т | 1368 | 1011 | маш.-ч | маш.-ч | 1 | 0 | -1718674368 | 0.1 | 0 | 111.99 | 13.5 | 0 | 0 | 111.99 | 13.5 | 0 | 1 | 1 | 1 | 1 | 0 | 1 | 1 | 0 | 0 | 0.08 | )*1,25 | 0 | 2 | 31303354 | 1 | 0 | 23 | 0 | 0 | 0 | 0 | 0 | 0 | 0 | 0 | 0 | 0 | 0 | 0 | 0 | 0 | 0 | 0 | 0 | 0 | 0 | 0 | 0 | 0 | 0.41 | 111.99 | 111.99 | 1 | 11.2 | 1.4
33 | 31303232 | 31303341 | 29939320 | 1 | 1 | 1 | 2 | 91.14.02-001 | ФСЭМ-2001, 91.14.02-001, приказ Минстроя России №1039/пр от 30.12.2016г. | Автомобили бортовые, грузоподъемность до 5 т | 1368 | 1011 | маш.-ч | маш.-ч | 1 | 0 | 1372534845 | 0.1625 | 0 | 65.71 | 11.6 | 0 | 0 | 65.71 | 11.6 | 0 | 1 | 1 | 1 | 1 | 0 | 1 | 1 | 0 | 0 | 0.13 | )*1,25 | 0 | 2 | 31303355 | 1 | 0 | 24 | 0 | 0 | 0 | 0 | 0 | 0 | 0 | 0 | 0 | 0 | 0 | 0 | 0 | 0 | 0 | 0 | 0 | 0 | 0 | 0 | 0 | 0 | 0.66625 | 65.71 | 65.71 | 1 | 10.7 | 1.9
33 | 31303232 | 31303341 | 29860311 | 1 | 1 | 1 | 3 | 01.7.15.06-0146 | ФССЦ-2001, 01.7.15.06-0146, приказ Минстроя России №1039/пр от 30.12.2016г. | Гвозди толевые круглые 3,0х40 мм | 1348 | 1009 | т | т | 1000 | 0 | -1818623805 | 0.0071 | 8475 | 0 | 0 | 0 | 8475 | 0 | 0 | 0 | 1 | 1 | 1 | 1 | 0 | 1 | 0 | 0 | 0 | 0.0071 |  | 0 | 2 | 31303356 | 1 | 0 | 25 | 0 | 0 | 0 | 0 | 0 | 0 | 0 | 0 | 0 | 0 | 0 | 0 | 0 | 0 | 0 | 0 | 0 | 0 | 0 | 0 | 0 | 0 | 0.02911 | 8475 | 8475 | 1 | 60.2 | 0
33 | 31303232 | 31303341 | 29880046 | 1 | 1 | 1 | 3 | 08.1.02.11-0001 | ФССЦ-2001, 08.1.02.11-0001, приказ Минстроя России №1039/пр от 30.12.2016г. | Поковки из квадратных заготовок, масса 1,8 кг | 1348 | 1009 | т | т | 1000 | 0 | -1756095795 | 0.052 | 5989 | 0 | 0 | 0 | 5989 | 0 | 0 | 0 | 1 | 1 | 1 | 1 | 0 | 1 | 0 | 0 | 0 | 0.052 |  | 0 | 2 | 31303357 | 1 | 0 | 26 | 0 | 0 | 0 | 0 | 0 | 0 | 0 | 0 | 0 | 0 | 0 | 0 | 0 | 0 | 0 | 0 | 0 | 0 | 0 | 0 | 0 | 0 | 0.2132 | 5989 | 5989 | 1 | 311.4 | 0
33 | 31303232 | 31303341 | 29881637 | 1 | 1 | 1 | 3 | 08.3.05.05-0053 | ФССЦ-2001, 08.3.05.05-0053, приказ Минстроя России №1039/пр от 30.12.2016г. | Сталь листовая оцинкованная толщиной листа 0,7 мм | 1348 | 1009 | т | т | 1000 | 0 | -272931147 | 0.87 | 11200 | 0 | 0 | 0 | 11200 | 0 | 0 | 0 | 1 | 1 | 1 | 1 | 0 | 1 | 0 | 0 | 0 | 0.87 |  | 0 | 2 | 31303358 | 1 | 0 | 27 | 0 | 0 | 0 | 0 | 0 | 0 | 0 | 0 | 0 | 0 | 0 | 0 | 0 | 0 | 0 | 0 | 0 | 0 | 0 | 0 | 0 | 0 | 3.567 | 11200 | 11200 | 1 | 9744 | 0
33 | 31303232 | 31303341 | 29886265 | 1 | 1 | 1 | 3 | 11.1.03.06-0094 | ФССЦ-2001, 11.1.03.06-0094, приказ Минстроя России №1039/пр от 30.12.2016г. | Доски обрезные хвойных пород длиной 4-6,5 м, шириной 75-150 мм, толщиной 44 мм и более, II сорта | 1339 | 1007 | м3 | м3 | 1 | 0 | -1130628485 | 1.8 | 1320 | 0 | 0 | 0 | 1320 | 0 | 0 | 0 | 1 | 1 | 1 | 1 | 0 | 1 | 0 | 0 | 0 | 1.8 |  | 0 | 2 | 31303359 | 1 | 0 | 28 | 0 | 0 | 0 | 0 | 0 | 0 | 0 | 0 | 0 | 0 | 0 | 0 | 0 | 0 | 0 | 0 | 0 | 0 | 0 | 0 | 0 | 0 | 7.38 | 1320 | 1320 | 1 | 2376 | 0
34 | 31303232 | 31303360 | 28886301 | 1 | 1 | 1 | 1 | 1-100-32 |  | Рабочий среднего разряда 3.2 | 1191 | 1013 | чел.-ч. | чел.-ч. | 1 | 0 | -784637506 | 9.016 | 0 | 0 | 0 | 8.74 | 0 | 0 | 0 | 8.74 | 1 | 1 | 1 | 1 | 0 | 1 | 1 | 0 | 0 | 7.84 | )*1,15 | 1 | 2 | 31303369 | 1 | 0 | 29 | 0 | 0 | 0 | 0 | 0 | 0 | 0 | 0 | 0 | 0 | 0 | 0 | 0 | 0 | 0 | 0 | 0 | 0 | 0 | 0 | 0 | 0 | 36.9656 | 8.74 | 8.74 | 1 | 78.8 | 0
34 | 31303232 | 31303360 | 28880682 | 1 | 1 | 1 | 1 | 4-100-00 |  | Затраты труда машинистов | 1191 | 1013 | чел.-ч. | чел.-ч. | 1 | 0 | -1417349443 | 0.21 | 0 | 0 | 0 | 0 | 0 | 0 | 0 | 0 | 1 | 1 | 1 | 1 | 0 | 1 | 0 | 0 | 0 | 0.21 |  | 2 | 2 | 31303370 | 1 | 2048 | 30 | 0 | 0 | 0 | 0 | 0 | 0 | 0 | 0 | 0 | 0 | 0 | 0 | 0 | 0 | 0 | 0 | 0 | 0 | 0 | 0 | 0 | 0 | 0.861 | 0 | 0 | 1 | 0 | 0
34 | 31303232 | 31303360 | 29937825 | 1 | 1 | 1 | 2 | 91.05.01-017 | ФСЭМ-2001, 91.05.01-017, приказ Минстроя России №1039/пр от 30.12.2016г. | Краны башенные, грузоподъемность 8 т | 1368 | 1011 | маш.-ч | маш.-ч | 1 | 0 | -1460065968 | 0.1 | 0 | 86.4 | 13.5 | 0 | 0 | 86.4 | 13.5 | 0 | 1 | 1 | 1 | 1 | 0 | 1 | 1 | 0 | 0 | 0.08 | )*1,25 | 0 | 2 | 31303371 | 1 | 0 | 31 | 0 | 0 | 0 | 0 | 0 | 0 | 0 | 0 | 0 | 0 | 0 | 0 | 0 | 0 | 0 | 0 | 0 | 0 | 0 | 0 | 0 | 0 | 0.41 | 86.4 | 86.4 | 1 | 8.6 | 1.4
34 | 31303232 | 31303360 | 29937927 | 1 | 1 | 1 | 2 | 91.05.05-014 | ФСЭМ-2001, 91.05.05-014, приказ Минстроя России №1039/пр от 30.12.2016г. | Краны на автомобильном ходу, грузоподъемность 10 т | 1368 | 1011 | маш.-ч | маш.-ч | 1 | 0 | -1718674368 | 0.0625 | 0 | 111.99 | 13.5 | 0 | 0 | 111.99 | 13.5 | 0 | 1 | 1 | 1 | 1 | 0 | 1 | 1 | 0 | 0 | 0.05 | )*1,25 | 0 | 2 | 31303372 | 1 | 0 | 32 | 0 | 0 | 0 | 0 | 0 | 0 | 0 | 0 | 0 | 0 | 0 | 0 | 0 | 0 | 0 | 0 | 0 | 0 | 0 | 0 | 0 | 0 | 0.25625 | 111.99 | 111.99 | 1 | 7 | 0.9
34 | 31303232 | 31303360 | 29938554 | 1 | 1 | 1 | 2 | 91.08.04-021 | ФСЭМ-2001, 91.08.04-021, приказ Минстроя России №1039/пр от 30.12.2016г. | Котлы битумные передвижные 400 л | 1368 | 1011 | маш.-ч | маш.-ч | 1 | 0 | 520357435 | 0.5125 | 0 | 30 | 0 | 0 | 0 | 30 | 0 | 0 | 1 | 1 | 1 | 1 | 0 | 1 | 1 | 0 | 0 | 0.41 | )*1,25 | 0 | 2 | 31303373 | 1 | 0 | 33 | 0 | 0 | 0 | 0 | 0 | 0 | 0 | 0 | 0 | 0 | 0 | 0 | 0 | 0 | 0 | 0 | 0 | 0 | 0 | 0 | 0 | 0 | 2.1012 | 30 | 30 | 1 | 15.4 | 0
34 | 31303232 | 31303360 | 29939320 | 1 | 1 | 1 | 2 | 91.14.02-001 | ФСЭМ-2001, 91.14.02-001, приказ Минстроя России №1039/пр от 30.12.2016г. | Автомобили бортовые, грузоподъемность до 5 т | 1368 | 1011 | маш.-ч | маш.-ч | 1 | 0 | 1372534845 | 0.1 | 0 | 65.71 | 11.6 | 0 | 0 | 65.71 | 11.6 | 0 | 1 | 1 | 1 | 1 | 0 | 1 | 1 | 0 | 0 | 0.08 | )*1,25 | 0 | 2 | 31303374 | 1 | 0 | 34 | 0 | 0 | 0 | 0 | 0 | 0 | 0 | 0 | 0 | 0 | 0 | 0 | 0 | 0 | 0 | 0 | 0 | 0 | 0 | 0 | 0 | 0 | 0.41 | 65.71 | 65.71 | 1 | 6.6 | 1.2
34 | 31303232 | 31303360 | 29855642 | 1 | 1 | 1 | 3 | 01.2.03.03-0013 | ФССЦ-2001, 01.2.03.03-0013, приказ Минстроя России №1039/пр от 30.12.2016г. | Мастика битумная кровельная горячая | 1348 | 1009 | т | т | 1000 | 1 | -967072784 | -0.05 | 3390 | 0 | 0 | 0 | 3390 | 0 | 0 | 0 | 1 | 1 | 1 | 1 | 0 | 1 | 1 | 0 | 0 | -0.05 |  | 0 | 2 | 31303375 | 1 | 6144 | 35 | 0 | 0 | 0 | 0 | 0 | 0 | 0 | 0 | 0 | 0 | 0 | 0 | 0 | 0 | 0 | 0 | 0 | 0 | 0 | 0 | 0 | 0 | -0.205 | 3390 | 3390 | 1 | -169.5 | 0
34 | 31303232 | 31303360 | 29888471 | 1 | 1 | 1 | 3 | 12.1.02.06-0022 | ФССЦ-2001, 12.1.02.06-0022, приказ Минстроя России №1039/пр от 30.12.2016г. | Рубероид кровельный с пылевидной посыпкой марки РКП-350б | 1327 | 1005 | м2 | м2 | 1 | 1 | 1865700532 | -110 | 6.2 | 0 | 0 | 0 | 6.2 | 0 | 0 | 0 | 1 | 1 | 1 | 1 | 0 | 1 | 1 | 0 | 0 | -110 |  | 0 | 2 | 31303376 | 1 | 6144 | 36 | 0 | 0 | 0 | 0 | 0 | 0 | 0 | 0 | 0 | 0 | 0 | 0 | 0 | 0 | 0 | 0 | 0 | 0 | 0 | 0 | 0 | 0 | -451 | 6.2 | 6.2 | 1 | -682 | 0
38 | 31303232 | 31303380 | 28881054 | 1 | 1 | 1 | 1 | 1-100-30 |  | Рабочий среднего разряда 3 | 1191 | 1013 | чел.-ч. | чел.-ч. | 1 | 0 | -400197608 | 7.6245 | 0 | 0 | 0 | 8.53 | 0 | 0 | 0 | 8.53 | 1 | 1 | 1 | 1 | 0 | 1 | 1 | 0 | 0 | 6.63 | )*1,15 | 1 | 2 | 31303391 | 1 | 0 | 37 | 0 | 0 | 0 | 0 | 0 | 0 | 0 | 0 | 0 | 0 | 0 | 0 | 0 | 0 | 0 | 0 | 0 | 0 | 0 | 0 | 0 | 0 | 7.6245 | 8.53 | 8.53 | 1 | 65 | 0
38 | 31303232 | 31303380 | 28880682 | 1 | 1 | 1 | 1 | 4-100-00 |  | Затраты труда машинистов | 1191 | 1013 | чел.-ч. | чел.-ч. | 1 | 0 | -1417349443 | 0.22 | 0 | 0 | 0 | 0 | 0 | 0 | 0 | 0 | 1 | 1 | 1 | 1 | 0 | 1 | 0 | 0 | 0 | 0.22 |  | 2 | 2 | 31303392 | 1 | 2048 | 38 | 0 | 0 | 0 | 0 | 0 | 0 | 0 | 0 | 0 | 0 | 0 | 0 | 0 | 0 | 0 | 0 | 0 | 0 | 0 | 0 | 0 | 0 | 0.22 | 0 | 0 | 1 | 0 | 0
38 | 31303232 | 31303380 | 29937927 | 1 | 1 | 1 | 2 | 91.05.05-014 | ФСЭМ-2001, 91.05.05-014, приказ Минстроя России №1039/пр от 30.12.2016г. | Краны на автомобильном ходу, грузоподъемность 10 т | 1368 | 1011 | маш.-ч | маш.-ч | 1 | 0 | -1718674368 | 0.1375 | 0 | 111.99 | 13.5 | 0 | 0 | 111.99 | 13.5 | 0 | 1 | 1 | 1 | 1 | 0 | 1 | 1 | 0 | 0 | 0.11 | )*1,25 | 0 | 2 | 31303393 | 1 | 0 | 39 | 0 | 0 | 0 | 0 | 0 | 0 | 0 | 0 | 0 | 0 | 0 | 0 | 0 | 0 | 0 | 0 | 0 | 0 | 0 | 0 | 0 | 0 | 0.1375 | 111.99 | 111.99 | 1 | 15.4 | 1.9
38 | 31303232 | 31303380 | 29939320 | 1 | 1 | 1 | 2 | 91.14.02-001 | ФСЭМ-2001, 91.14.02-001, приказ Минстроя России №1039/пр от 30.12.2016г. | Автомобили бортовые, грузоподъемность до 5 т | 1368 | 1011 | маш.-ч | маш.-ч | 1 | 0 | 1372534845 | 0.1375 | 0 | 65.71 | 11.6 | 0 | 0 | 65.71 | 11.6 | 0 | 1 | 1 | 1 | 1 | 0 | 1 | 1 | 0 | 0 | 0.11 | )*1,25 | 0 | 2 | 31303394 | 1 | 0 | 40 | 0 | 0 | 0 | 0 | 0 | 0 | 0 | 0 | 0 | 0 | 0 | 0 | 0 | 0 | 0 | 0 | 0 | 0 | 0 | 0 | 0 | 0 | 0.1375 | 65.71 | 65.71 | 1 | 9 | 1.6
38 | 31303232 | 31303380 | 29857669 | 1 | 1 | 1 | 3 | 01.7.04.11-0023 | ФССЦ-2001, 01.7.04.11-0023, приказ Минстроя России №1039/пр от 30.12.2016г. | Приборы форточные (для 3 окон) | 1035 | 1013 | компл. | компл. | 1 | 0 | -964592514 | 3 | 16.28 | 0 | 0 | 0 | 16.28 | 0 | 0 | 0 | 1 | 1 | 1 | 1 | 1 | 0 | 1 | 0 | 0 | 3 |  | 0 | 1 | -1 | 0 | 0 |  | 0 | 0 | 0 | 0 | 0 | 0 | 0 | 0 | 0 | 0 | 0 | 0 | 0 | 0 | 0 | 0 | 0 | 0 | 0 | 0 | 0 | 0 | 3 | 16.28 | 16.28 | 1 | 48.8 | 0
38 | 31303232 | 31303380 | 29860291 | 1 | 1 | 1 | 3 | 01.7.15.06-0111 | ФССЦ-2001, 01.7.15.06-0111, приказ Минстроя России №1039/пр от 30.12.2016г. | Гвозди строительные | 1348 | 1009 | т | т | 1000 | 0 | 1174701286 | 0.0014 | 11978 | 0 | 0 | 0 | 11978 | 0 | 0 | 0 | 1 | 1 | 1 | 1 | 0 | 1 | 0 | 0 | 0 | 0.0014 |  | 0 | 2 | 31303396 | 1 | 0 | 42 | 0 | 0 | 0 | 0 | 0 | 0 | 0 | 0 | 0 | 0 | 0 | 0 | 0 | 0 | 0 | 0 | 0 | 0 | 0 | 0 | 0 | 0 | 0.0014 | 11978 | 11978 | 1 | 16.8 | 0
38 | 31303232 | 31303380 | 29886005 | 1 | 1 | 1 | 3 | 11.1.02.05-0002 | ФССЦ-2001, 11.1.02.05-0002, приказ Минстроя России №1039/пр от 30.12.2016г. | Лесоматериалы круглые хвойных пород для выработки пиломатериалов и заготовок (пластины) толщиной 20-24 см, II сорта | 1339 | 1007 | м3 | м3 | 1 | 0 | -1496983950 | 0.06 | 459.91 | 0 | 0 | 0 | 459.91 | 0 | 0 | 0 | 1 | 1 | 1 | 1 | 0 | 1 | 0 | 0 | 0 | 0.06 |  | 0 | 2 | 31303397 | 1 | 0 | 43 | 0 | 0 | 0 | 0 | 0 | 0 | 0 | 0 | 0 | 0 | 0 | 0 | 0 | 0 | 0 | 0 | 0 | 0 | 0 | 0 | 0 | 0 | 0.06 | 459.91 | 459.91 | 1 | 27.6 | 0
38 | 31303232 | 31303380 | 29886266 | 1 | 1 | 1 | 3 | 11.1.03.06-0095 | ФССЦ-2001, 11.1.03.06-0095, приказ Минстроя России №1039/пр от 30.12.2016г. | Доски обрезные хвойных пород длиной 4-6,5 м, шириной 75-150 мм, толщиной 44 мм и более, III сорта | 1339 | 1007 | м3 | м3 | 1 | 0 | -709960560 | 0.1 | 1056 | 0 | 0 | 0 | 1056 | 0 | 0 | 0 | 1 | 1 | 1 | 1 | 0 | 1 | 0 | 0 | 0 | 0.1 |  | 0 | 2 | 31303398 | 1 | 0 | 44 | 0 | 0 | 0 | 0 | 0 | 0 | 0 | 0 | 0 | 0 | 0 | 0 | 0 | 0 | 0 | 0 | 0 | 0 | 0 | 0 | 0 | 0 | 0.1 | 1056 | 1056 | 1 | 105.6 | 0
38 | 31303232 | 31303380 | 29886270 | 1 | 1 | 1 | 3 | 11.1.03.06-0099 | ФССЦ-2001, 11.1.03.06-0099, приказ Минстроя России №1039/пр от 30.12.2016г. | Доски обрезные хвойных пород длиной 4-6,5 м, шириной 75-150, мм толщиной 19-22 мм, III сорта | 1339 | 1007 | м3 | м3 | 1 | 0 | -1527885074 | 0.06 | 1242.2 | 0 | 0 | 0 | 1242.2 | 0 | 0 | 0 | 1 | 1 | 1 | 1 | 0 | 1 | 0 | 0 | 0 | 0.06 |  | 0 | 2 | 31303399 | 1 | 0 | 45 | 0 | 0 | 0 | 0 | 0 | 0 | 0 | 0 | 0 | 0 | 0 | 0 | 0 | 0 | 0 | 0 | 0 | 0 | 0 | 0 | 0 | 0 | 0.06 | 1242.2 | 1242.2 | 1 | 74.5 | 0
38 | 31303232 | 31303380 | 29887004 | 1 | 1 | 1 | 3 | 11.2.07.11-0009 | ФССЦ-2001, 11.2.07.11-0009, приказ Минстроя России №1039/пр от 30.12.2016г. | Створки оконные для жилых зданий площадь до 0,3 м2 | 1327 | 1005 | м2 | м2 | 1 | 0 | 535409302 | 0.72 | 161.47 | 0 | 0 | 0 | 161.47 | 0 | 0 | 0 | 1 | 1 | 1 | 1 | 0 | 0 | 1 | 0 | 0 | 0.72 |  | 0 | 1 | -1 | 0 | 0 |  | 0 | 0 | 0 | 0 | 0 | 0 | 0 | 0 | 0 | 0 | 0 | 0 | 0 | 0 | 0 | 0 | 0 | 0 | 0 | 0 | 0 | 0 | 0.72 | 161.47 | 161.47 | 1 | 116.3 | 0
41 | 31303232 | 31303403 | 28882523 | 1 | 1 | 1 | 1 | 1-100-25 |  | Рабочий среднего разряда 2.5 | 1191 | 1013 | чел.-ч. | чел.-ч. | 1 | 0 | -509590494 | 91.7585 | 0 | 0 | 0 | 8.17 | 0 | 0 | 0 | 8.17 | 1 | 1 | 1 | 1 | 0 | 1 | 1 | 0 | 0 | 79.79 | )*1,15 | 1 | 2 | 31303410 | 1 | 0 | 47 | 0 | 0 | 0 | 0 | 0 | 0 | 0 | 0 | 0 | 0 | 0 | 0 | 0 | 0 | 0 | 0 | 0 | 0 | 0 | 0 | 0 | 0 | 14.6814 | 8.17 | 8.17 | 1 | 749.7 | 0
41 | 31303232 | 31303403 | 28880682 | 1 | 1 | 1 | 1 | 4-100-00 |  | Затраты труда машинистов | 1191 | 1013 | чел.-ч. | чел.-ч. | 1 | 0 | -1417349443 | 0.18 | 0 | 0 | 0 | 0 | 0 | 0 | 0 | 0 | 1 | 1 | 1 | 1 | 0 | 1 | 0 | 0 | 0 | 0.18 |  | 2 | 2 | 31303411 | 1 | 2048 | 48 | 0 | 0 | 0 | 0 | 0 | 0 | 0 | 0 | 0 | 0 | 0 | 0 | 0 | 0 | 0 | 0 | 0 | 0 | 0 | 0 | 0 | 0 | 0.0288 | 0 | 0 | 1 | 0 | 0
41 | 31303232 | 31303403 | 29937927 | 1 | 1 | 1 | 2 | 91.05.05-014 | ФСЭМ-2001, 91.05.05-014, приказ Минстроя России №1039/пр от 30.12.2016г. | Краны на автомобильном ходу, грузоподъемность 10 т | 1368 | 1011 | маш.-ч | маш.-ч | 1 | 0 | -1718674368 | 0.0875 | 0 | 111.99 | 13.5 | 0 | 0 | 111.99 | 13.5 | 0 | 1 | 1 | 1 | 1 | 0 | 1 | 1 | 0 | 0 | 0.07 | )*1,25 | 0 | 2 | 31303412 | 1 | 0 | 49 | 0 | 0 | 0 | 0 | 0 | 0 | 0 | 0 | 0 | 0 | 0 | 0 | 0 | 0 | 0 | 0 | 0 | 0 | 0 | 0 | 0 | 0 | 0.014 | 111.99 | 111.99 | 1 | 9.8 | 1.2
41 | 31303232 | 31303403 | 29939320 | 1 | 1 | 1 | 2 | 91.14.02-001 | ФСЭМ-2001, 91.14.02-001, приказ Минстроя России №1039/пр от 30.12.2016г. | Автомобили бортовые, грузоподъемность до 5 т | 1368 | 1011 | маш.-ч | маш.-ч | 1 | 0 | 1372534845 | 0.1375 | 0 | 65.71 | 11.6 | 0 | 0 | 65.71 | 11.6 | 0 | 1 | 1 | 1 | 1 | 0 | 1 | 1 | 0 | 0 | 0.11 | )*1,25 | 0 | 2 | 31303413 | 1 | 0 | 50 | 0 | 0 | 0 | 0 | 0 | 0 | 0 | 0 | 0 | 0 | 0 | 0 | 0 | 0 | 0 | 0 | 0 | 0 | 0 | 0 | 0 | 0 | 0.022 | 65.71 | 65.71 | 1 | 9 | 1.6
41 | 31303232 | 31303403 | 29860311 | 1 | 1 | 1 | 3 | 01.7.15.06-0146 | ФССЦ-2001, 01.7.15.06-0146, приказ Минстроя России №1039/пр от 30.12.2016г. | Гвозди толевые круглые 3,0х40 мм | 1348 | 1009 | т | т | 1000 | 0 | -1818623805 | 0.0012 | 8475 | 0 | 0 | 0 | 8475 | 0 | 0 | 0 | 1 | 1 | 1 | 1 | 0 | 1 | 0 | 0 | 0 | 0.0012 |  | 0 | 2 | 31303414 | 1 | 0 | 51 | 0 | 0 | 0 | 0 | 0 | 0 | 0 | 0 | 0 | 0 | 0 | 0 | 0 | 0 | 0 | 0 | 0 | 0 | 0 | 0 | 0 | 0 | 0.000192 | 8475 | 8475 | 1 | 10.2 | 0
41 | 31303232 | 31303403 | 29881635 | 1 | 1 | 1 | 3 | 08.3.05.05-0051 | ФССЦ-2001, 08.3.05.05-0051, приказ Минстроя России №1039/пр от 30.12.2016г. | Сталь листовая оцинкованная толщиной листа 0,5 мм | 1348 | 1009 | т | т | 1000 | 0 | 597884805 | 0.72 | 11200 | 0 | 0 | 0 | 11200 | 0 | 0 | 0 | 1 | 1 | 1 | 1 | 0 | 1 | 0 | 0 | 0 | 0.72 |  | 0 | 2 | 31303415 | 1 | 0 | 52 | 0 | 0 | 0 | 0 | 0 | 0 | 0 | 0 | 0 | 0 | 0 | 0 | 0 | 0 | 0 | 0 | 0 | 0 | 0 | 0 | 0 | 0 | 0.1152 | 11200 | 11200 | 1 | 8064 | 0
43 | 31303232 | 31303417 | 28881054 | 1 | 1 | 1 | 1 | 1-100-30 |  | Рабочий среднего разряда 3 | 1191 | 1013 | чел.-ч. | чел.-ч. | 1 | 0 | -400197608 | 164.45 | 0 | 0 | 0 | 8.53 | 0 | 0 | 0 | 8.53 | 1 | 1 | 1 | 1 | 0 | 1 | 1 | 0 | 0 | 143 | )*1,15 | 1 | 2 | 31303425 | 1 | 0 | 53 | 0 | 0 | 0 | 0 | 0 | 0 | 0 | 0 | 0 | 0 | 0 | 0 | 0 | 0 | 0 | 0 | 0 | 0 | 0 | 0 | 0 | 0 | 154.583 | 8.53 | 8.53 | 1 | 1402.8 | 0
43 | 31303232 | 31303417 | 28880682 | 1 | 1 | 1 | 1 | 4-100-00 |  | Затраты труда машинистов | 1191 | 1013 | чел.-ч. | чел.-ч. | 1 | 0 | -1417349443 | 0.9 | 0 | 0 | 0 | 0 | 0 | 0 | 0 | 0 | 1 | 1 | 1 | 1 | 0 | 1 | 0 | 0 | 0 | 0.9 |  | 2 | 2 | 31303426 | 1 | 2048 | 54 | 0 | 0 | 0 | 0 | 0 | 0 | 0 | 0 | 0 | 0 | 0 | 0 | 0 | 0 | 0 | 0 | 0 | 0 | 0 | 0 | 0 | 0 | 0.846 | 0 | 0 | 1 | 0 | 0
43 | 31303232 | 31303417 | 29939320 | 1 | 1 | 1 | 2 | 91.14.02-001 | ФСЭМ-2001, 91.14.02-001, приказ Минстроя России №1039/пр от 30.12.2016г. | Автомобили бортовые, грузоподъемность до 5 т | 1368 | 1011 | маш.-ч | маш.-ч | 1 | 0 | 1372534845 | 1.125 | 0 | 65.71 | 11.6 | 0 | 0 | 65.71 | 11.6 | 0 | 1 | 1 | 1 | 1 | 0 | 1 | 1 | 0 | 0 | 0.9 | )*1,25 | 0 | 2 | 31303427 | 1 | 0 | 55 | 0 | 0 | 0 | 0 | 0 | 0 | 0 | 0 | 0 | 0 | 0 | 0 | 0 | 0 | 0 | 0 | 0 | 0 | 0 | 0 | 0 | 0 | 1.0575 | 65.71 | 65.71 | 1 | 73.9 | 13.1
43 | 31303232 | 31303417 | 29860291 | 1 | 1 | 1 | 3 | 01.7.15.06-0111 | ФССЦ-2001, 01.7.15.06-0111, приказ Минстроя России №1039/пр от 30.12.2016г. | Гвозди строительные | 1348 | 1009 | т | т | 1000 | 0 | 1174701286 | 0.0036 | 11978 | 0 | 0 | 0 | 11978 | 0 | 0 | 0 | 1 | 1 | 1 | 1 | 0 | 1 | 0 | 0 | 0 | 0.0036 |  | 0 | 2 | 31303428 | 1 | 0 | 56 | 0 | 0 | 0 | 0 | 0 | 0 | 0 | 0 | 0 | 0 | 0 | 0 | 0 | 0 | 0 | 0 | 0 | 0 | 0 | 0 | 0 | 0 | 0.003384 | 11978 | 11978 | 1 | 43.1 | 0
43 | 31303232 | 31303417 | 29885771 | 1 | 1 | 1 | 3 | 11.1.01.12-0007 | ФССЦ-2001, 11.1.01.12-0007, приказ Минстроя России №1039/пр от 30.12.2016г. | Обшивка наружная и внутренняя из древесины тип 0-1; 0-2; 0-3 толщиной 13 мм, шириной без гребня от 70 до 90 мм | 1339 | 1007 | м3 | м3 | 1 | 0 | 1689525452 | 1.06 | 1784 | 0 | 0 | 0 | 1784 | 0 | 0 | 0 | 1 | 1 | 1 | 1 | 0 | 1 | 0 | 0 | 0 | 1.06 |  | 0 | 2 | 31303429 | 1 | 0 | 57 | 0 | 0 | 0 | 0 | 0 | 0 | 0 | 0 | 0 | 0 | 0 | 0 | 0 | 0 | 0 | 0 | 0 | 0 | 0 | 0 | 0 | 0 | 0.9964 | 1784 | 1784 | 1 | 1891 | 0
43 | 31303232 | 31303417 | 29886265 | 1 | 1 | 1 | 3 | 11.1.03.06-0094 | ФССЦ-2001, 11.1.03.06-0094, приказ Минстроя России №1039/пр от 30.12.2016г. | Доски обрезные хвойных пород длиной 4-6,5 м, шириной 75-150 мм, толщиной 44 мм и более, II сорта | 1339 | 1007 | м3 | м3 | 1 | 0 | -1130628485 | 0.92 | 1320 | 0 | 0 | 0 | 1320 | 0 | 0 | 0 | 1 | 1 | 1 | 1 | 0 | 1 | 0 | 0 | 0 | 0.92 |  | 0 | 2 | 31303430 | 1 | 0 | 58 | 0 | 0 | 0 | 0 | 0 | 0 | 0 | 0 | 0 | 0 | 0 | 0 | 0 | 0 | 0 | 0 | 0 | 0 | 0 | 0 | 0 | 0 | 0.8648 | 1320 | 1320 | 1 | 1214.4 | 0
43 | 31303232 | 31303417 | 29886269 | 1 | 1 | 1 | 3 | 11.1.03.06-0098 | ФССЦ-2001, 11.1.03.06-0098, приказ Минстроя России №1039/пр от 30.12.2016г. | Доски обрезные хвойных пород длиной 4-6,5 м, шириной 75-150, мм толщиной 19-22 мм, II сорта | 1339 | 1007 | м3 | м3 | 1 | 0 | 1463261850 | 0.58 | 1492.01 | 0 | 0 | 0 | 1492.01 | 0 | 0 | 0 | 1 | 1 | 1 | 1 | 0 | 1 | 0 | 0 | 0 | 0.58 |  | 0 | 2 | 31303431 | 1 | 0 | 59 | 0 | 0 | 0 | 0 | 0 | 0 | 0 | 0 | 0 | 0 | 0 | 0 | 0 | 0 | 0 | 0 | 0 | 0 | 0 | 0 | 0 | 0 | 0.5452 | 1492.01 | 1492.01 | 1 | 865.4 | 0
44 | 31303232 | 31303432 | 28882523 | 1 | 1 | 1 | 1 | 1-100-25 |  | Рабочий среднего разряда 2.5 | 1191 | 1013 | чел.-ч. | чел.-ч. | 1 | 0 | -509590494 | 29.88 | 0 | 0 | 0 | 8.17 | 0 | 0 | 0 | 8.17 | 1 | 1 | 1 | 1 | 0 | 1 | 1 | 0 | 0 | 24.9 | )*1,2 | 1 | 2 | 31303438 | 1 | 0 | 60 | 0 | 0 | 0 | 0 | 0 | 0 | 0 | 0 | 0 | 0 | 0 | 0 | 0 | 0 | 0 | 0 | 0 | 0 | 0 | 0 | 0 | 0 | 16.1352 | 8.17 | 8.17 | 1 | 244.1 | 0
44 | 31303232 | 31303432 | 28880682 | 1 | 1 | 1 | 1 | 4-100-00 |  | Затраты труда машинистов | 1191 | 1013 | чел.-ч. | чел.-ч. | 1 | 0 | -1417349443 | 0.11 | 0 | 0 | 0 | 0 | 0 | 0 | 0 | 0 | 1 | 1 | 1 | 1 | 0 | 1 | 0 | 0 | 0 | 0.11 |  | 2 | 2 | 31303439 | 1 | 2048 | 61 | 0 | 0 | 0 | 0 | 0 | 0 | 0 | 0 | 0 | 0 | 0 | 0 | 0 | 0 | 0 | 0 | 0 | 0 | 0 | 0 | 0 | 0 | 0.0594 | 0 | 0 | 1 | 0 | 0
44 | 31303232 | 31303432 | 29939320 | 1 | 1 | 1 | 2 | 91.14.02-001 | ФСЭМ-2001, 91.14.02-001, приказ Минстроя России №1039/пр от 30.12.2016г. | Автомобили бортовые, грузоподъемность до 5 т | 1368 | 1011 | маш.-ч | маш.-ч | 1 | 0 | 1372534845 | 0.132 | 0 | 65.71 | 11.6 | 0 | 0 | 65.71 | 11.6 | 0 | 1 | 1 | 1 | 1 | 0 | 1 | 1 | 0 | 0 | 0.11 | )*1,2 | 0 | 2 | 31303440 | 1 | 0 | 62 | 0 | 0 | 0 | 0 | 0 | 0 | 0 | 0 | 0 | 0 | 0 | 0 | 0 | 0 | 0 | 0 | 0 | 0 | 0 | 0 | 0 | 0 | 0.07128 | 65.71 | 65.71 | 1 | 8.7 | 1.5
44 | 31303232 | 31303432 | 29860291 | 1 | 1 | 1 | 3 | 01.7.15.06-0111 | ФССЦ-2001, 01.7.15.06-0111, приказ Минстроя России №1039/пр от 30.12.2016г. | Гвозди строительные | 1348 | 1009 | т | т | 1000 | 0 | 1174701286 | 0.0033 | 11978 | 0 | 0 | 0 | 11978 | 0 | 0 | 0 | 1 | 1 | 1 | 1 | 0 | 1 | 0 | 0 | 0 | 0.0033 |  | 0 | 2 | 31303441 | 1 | 0 | 63 | 0 | 0 | 0 | 0 | 0 | 0 | 0 | 0 | 0 | 0 | 0 | 0 | 0 | 0 | 0 | 0 | 0 | 0 | 0 | 0 | 0 | 0 | 0.001782 | 11978 | 11978 | 1 | 39.5 | 0
44 | 31303232 | 31303432 | 29881635 | 1 | 1 | 1 | 3 | 08.3.05.05-0051 | ФССЦ-2001, 08.3.05.05-0051, приказ Минстроя России №1039/пр от 30.12.2016г. | Сталь листовая оцинкованная толщиной листа 0,5 мм | 1348 | 1009 | т | т | 1000 | 0 | 597884805 | 0.42 | 11200 | 0 | 0 | 0 | 11200 | 0 | 0 | 0 | 1 | 1 | 1 | 1 | 0 | 1 | 0 | 0 | 0 | 0.42 |  | 0 | 2 | 31303442 | 1 | 0 | 64 | 0 | 0 | 0 | 0 | 0 | 0 | 0 | 0 | 0 | 0 | 0 | 0 | 0 | 0 | 0 | 0 | 0 | 0 | 0 | 0 | 0 | 0 | 0.2268 | 11200 | 11200 | 1 | 4704 | 0
45 | 31303232 | 31303443 | 28886301 | 1 | 1 | 1 | 1 | 1-100-32 |  | Рабочий среднего разряда 3.2 | 1191 | 1013 | чел.-ч. | чел.-ч. | 1 | 0 | -784637506 | 37.444 | 0 | 0 | 0 | 8.74 | 0 | 0 | 0 | 8.74 | 1 | 1 | 1 | 1 | 0 | 1 | 1 | 0 | 0 | 32.56 | )*1,15 | 1 | 2 | 31303454 | 1 | 0 | 65 | 0 | 0 | 0 | 0 | 0 | 0 | 0 | 0 | 0 | 0 | 0 | 0 | 0 | 0 | 0 | 0 | 0 | 0 | 0 | 0 | 0 | 0 | 14.9776 | 8.74 | 8.74 | 1 | 327.3 | 0
45 | 31303232 | 31303443 | 28880682 | 1 | 1 | 1 | 1 | 4-100-00 |  | Затраты труда машинистов | 1191 | 1013 | чел.-ч. | чел.-ч. | 1 | 0 | -1417349443 | 0.06 | 0 | 0 | 0 | 0 | 0 | 0 | 0 | 0 | 1 | 1 | 1 | 1 | 0 | 1 | 0 | 0 | 0 | 0.06 |  | 2 | 2 | 31303455 | 1 | 2048 | 66 | 0 | 0 | 0 | 0 | 0 | 0 | 0 | 0 | 0 | 0 | 0 | 0 | 0 | 0 | 0 | 0 | 0 | 0 | 0 | 0 | 0 | 0 | 0.024 | 0 | 0 | 1 | 0 | 0
45 | 31303232 | 31303443 | 29938220 | 1 | 1 | 1 | 2 | 91.06.06-048 | ФСЭМ-2001, 91.06.06-048, приказ Минстроя России №1039/пр от 30.12.2016г. | Подъемники одномачтовые, грузоподъемность до 500 кг, высота подъема 45 м | 1368 | 1011 | маш.-ч | маш.-ч | 1 | 0 | 1188625873 | 0.0125 | 0 | 31.26 | 13.5 | 0 | 0 | 31.26 | 13.5 | 0 | 1 | 1 | 1 | 1 | 0 | 1 | 1 | 0 | 0 | 0.01 | )*1,25 | 0 | 2 | 31303456 | 1 | 0 | 67 | 0 | 0 | 0 | 0 | 0 | 0 | 0 | 0 | 0 | 0 | 0 | 0 | 0 | 0 | 0 | 0 | 0 | 0 | 0 | 0 | 0 | 0 | 0.005 | 31.26 | 31.26 | 1 | 0.4 | 0.2
45 | 31303232 | 31303443 | 29939320 | 1 | 1 | 1 | 2 | 91.14.02-001 | ФСЭМ-2001, 91.14.02-001, приказ Минстроя России №1039/пр от 30.12.2016г. | Автомобили бортовые, грузоподъемность до 5 т | 1368 | 1011 | маш.-ч | маш.-ч | 1 | 0 | 1372534845 | 0.0625 | 0 | 65.71 | 11.6 | 0 | 0 | 65.71 | 11.6 | 0 | 1 | 1 | 1 | 1 | 0 | 1 | 1 | 0 | 0 | 0.05 | )*1,25 | 0 | 2 | 31303457 | 1 | 0 | 68 | 0 | 0 | 0 | 0 | 0 | 0 | 0 | 0 | 0 | 0 | 0 | 0 | 0 | 0 | 0 | 0 | 0 | 0 | 0 | 0 | 0 | 0 | 0.025 | 65.71 | 65.71 | 1 | 4.1 | 0.7
45 | 31303232 | 31303443 | 29860934 | 1 | 1 | 1 | 3 | 01.7.17.11-0011 | ФССЦ-2001, 01.7.17.11-0011, приказ Минстроя России №1039/пр от 30.12.2016г. | Шкурка шлифовальная двухслойная с зернистостью 40-25 | 1327 | 1005 | м2 | м2 | 1 | 0 | -1987926685 | 0.8 | 72.32 | 0 | 0 | 0 | 72.32 | 0 | 0 | 0 | 1 | 1 | 1 | 1 | 0 | 1 | 0 | 0 | 0 | 0.8 |  | 0 | 2 | 31303458 | 1 | 0 | 69 | 0 | 0 | 0 | 0 | 0 | 0 | 0 | 0 | 0 | 0 | 0 | 0 | 0 | 0 | 0 | 0 | 0 | 0 | 0 | 0 | 0 | 0 | 0.32 | 72.32 | 72.32 | 1 | 57.9 | 0
45 | 31303232 | 31303443 | 29861270 | 1 | 1 | 1 | 3 | 01.7.20.08-0051 | ФССЦ-2001, 01.7.20.08-0051, приказ Минстроя России №1039/пр от 30.12.2016г. | Ветошь | 1346 | 1009 | кг | кг | 1 | 0 | 813963326 | 0.33 | 1.82 | 0 | 0 | 0 | 1.82 | 0 | 0 | 0 | 1 | 1 | 1 | 1 | 0 | 1 | 0 | 0 | 0 | 0.33 |  | 0 | 2 | 31303459 | 1 | 0 | 70 | 0 | 0 | 0 | 0 | 0 | 0 | 0 | 0 | 0 | 0 | 0 | 0 | 0 | 0 | 0 | 0 | 0 | 0 | 0 | 0 | 0 | 0 | 0.132 | 1.82 | 1.82 | 1 | 0.6 | 0
45 | 31303232 | 31303443 | 29862159 | 1 | 1 | 1 | 3 | 02.4.03.02-0001 | ФССЦ-2001, 02.4.03.02-0001, приказ Минстроя России №1039/пр от 30.12.2016г. | Пемза шлаковая (щебень пористый из металлургического шлака), марка 600, фракция 5-10 мм | 1339 | 1007 | м3 | м3 | 1 | 0 | 1795918813 | 0.0004 | 74.58 | 0 | 0 | 0 | 74.58 | 0 | 0 | 0 | 1 | 1 | 1 | 1 | 0 | 1 | 0 | 0 | 0 | 0.0004 |  | 0 | 2 | 31303460 | 1 | 0 | 71 | 0 | 0 | 0 | 0 | 0 | 0 | 0 | 0 | 0 | 0 | 0 | 0 | 0 | 0 | 0 | 0 | 0 | 0 | 0 | 0 | 0 | 0 | 0.00016 | 74.58 | 74.58 | 1 | 0 | 0
45 | 31303232 | 31303443 | 29893958 | 1 | 1 | 1 | 3 | 14.4.02.04-0001 | ФССЦ-2001, 14.4.02.04-0001, приказ Минстроя России №1039/пр от 30.12.2016г. | Краска для наружных работ бежевая, марки МА-015 | 1348 | 1009 | т | т | 1000 | 0 | 1913837190 | 0.0307 | 14600 | 0 | 0 | 0 | 14600 | 0 | 0 | 0 | 1 | 1 | 1 | 1 | 0 | 0 | 1 | 0 | 0 | 0.0307 |  | 0 | 1 | -1 | 0 | 0 |  | 0 | 0 | 0 | 0 | 0 | 0 | 0 | 0 | 0 | 0 | 0 | 0 | 0 | 0 | 0 | 0 | 0 | 0 | 0 | 0 | 0 | 0 | 0.01228 | 14600 | 14600 | 1 | 448.2 | 0
45 | 31303232 | 31303443 | 29894715 | 1 | 1 | 1 | 3 | 14.5.05.01-0011 | ФССЦ-2001, 14.5.05.01-0011, приказ Минстроя России №1039/пр от 30.12.2016г. | Олифа комбинированная, марки К-2 | 1348 | 1009 | т | т | 1000 | 0 | -413078075 | 0.0093 | 20775 | 0 | 0 | 0 | 20775 | 0 | 0 | 0 | 1 | 1 | 1 | 1 | 0 | 1 | 0 | 0 | 0 | 0.0093 |  | 0 | 2 | 31303462 | 1 | 0 | 73 | 0 | 0 | 0 | 0 | 0 | 0 | 0 | 0 | 0 | 0 | 0 | 0 | 0 | 0 | 0 | 0 | 0 | 0 | 0 | 0 | 0 | 0 | 0.00372 | 20775 | 20775 | 1 | 193.2 | 0
45 | 31303232 | 31303443 | 29894979 | 1 | 1 | 1 | 3 | 14.5.11.01-0003 | ФССЦ-2001, 14.5.11.01-0003, приказ Минстроя России №1039/пр от 30.12.2016г. | Шпатлевка масляно-клеевая | 1348 | 1009 | т | т | 1000 | 0 | 1851784219 | 0.0055 | 2898.5 | 0 | 0 | 0 | 2898.5 | 0 | 0 | 0 | 1 | 1 | 1 | 1 | 0 | 1 | 0 | 0 | 0 | 0.0055 |  | 0 | 2 | 31303463 | 1 | 0 | 74 | 0 | 0 | 0 | 0 | 0 | 0 | 0 | 0 | 0 | 0 | 0 | 0 | 0 | 0 | 0 | 0 | 0 | 0 | 0 | 0 | 0 | 0 | 0.0022 | 2898.5 | 2898.5 | 1 | 15.9 | 0
48 | 31303232 | 31303558 | 28882297 | 1 | 1 | 1 | 1 | 1-100-23 |  | Рабочий среднего разряда 2.3 | 1191 | 1013 | чел.-ч. | чел.-ч. | 1 | 0 | -228054128 | 35.39 | 0 | 0 | 0 | 8.02 | 0 | 0 | 0 | 8.02 | 1 | 1 | 1 | 1 | 0 | 1 | 0 | 0 | 0 | 35.39 |  | 1 | 2 | 31303566 | 1 | 0 | 75 | 0 | 0 | 0 | 0 | 0 | 0 | 0 | 0 | 0 | 0 | 0 | 0 | 0 | 0 | 0 | 0 | 0 | 0 | 0 | 0 | 0 | 0 | 70.78 | 8.02 | 8.02 | 1 | 283.8 | 0
48 | 31303232 | 31303558 | 28880682 | 1 | 1 | 1 | 1 | 4-100-00 |  | Затраты труда машинистов | 1191 | 1013 | чел.-ч. | чел.-ч. | 1 | 0 | -1417349443 | 0.43 | 0 | 0 | 0 | 0 | 0 | 0 | 0 | 0 | 1 | 1 | 1 | 1 | 0 | 1 | 0 | 0 | 0 | 0.43 |  | 2 | 2 | 31303567 | 1 | 0 | 76 | 0 | 0 | 0 | 0 | 0 | 0 | 0 | 0 | 0 | 0 | 0 | 0 | 0 | 0 | 0 | 0 | 0 | 0 | 0 | 0 | 0 | 0 | 0.86 | 0 | 0 | 1 | 0 | 0
48 | 31303232 | 31303558 | 29937927 | 1 | 1 | 1 | 2 | 91.05.05-014 | ФСЭМ-2001, 91.05.05-014, приказ Минстроя России №1039/пр от 30.12.2016г. | Краны на автомобильном ходу, грузоподъемность 10 т | 1368 | 1011 | маш.-ч | маш.-ч | 1 | 0 | -1718674368 | 0.2 | 0 | 111.99 | 13.5 | 0 | 0 | 111.99 | 13.5 | 0 | 1 | 1 | 1 | 1 | 0 | 1 | 0 | 0 | 0 | 0.2 |  | 0 | 2 | 31303568 | 1 | 0 | 77 | 0 | 0 | 0 | 0 | 0 | 0 | 0 | 0 | 0 | 0 | 0 | 0 | 0 | 0 | 0 | 0 | 0 | 0 | 0 | 0 | 0 | 0 | 0.4 | 111.99 | 111.99 | 1 | 22.4 | 2.7
48 | 31303232 | 31303558 | 29938220 | 1 | 1 | 1 | 2 | 91.06.06-048 | ФСЭМ-2001, 91.06.06-048, приказ Минстроя России №1039/пр от 30.12.2016г. | Подъемники одномачтовые, грузоподъемность до 500 кг, высота подъема 45 м | 1368 | 1011 | маш.-ч | маш.-ч | 1 | 0 | 1188625873 | 0.23 | 0 | 31.26 | 13.5 | 0 | 0 | 31.26 | 13.5 | 0 | 1 | 1 | 1 | 1 | 0 | 1 | 0 | 0 | 0 | 0.23 |  | 0 | 2 | 31303569 | 1 | 0 | 78 | 0 | 0 | 0 | 0 | 0 | 0 | 0 | 0 | 0 | 0 | 0 | 0 | 0 | 0 | 0 | 0 | 0 | 0 | 0 | 0 | 0 | 0 | 0.46 | 31.26 | 31.26 | 1 | 7.2 | 3.1
48 | 31303232 | 31303558 | 29857538 | 1 | 1 | 1 | 3 | 01.7.03.01-0001 | ФССЦ-2001, 01.7.03.01-0001, приказ Минстроя России №1039/пр от 30.12.2016г. | Вода | 1339 | 1007 | м3 | м3 | 1 | 0 | -1660354250 | 0.044 | 2.44 | 0 | 0 | 0 | 2.44 | 0 | 0 | 0 | 1 | 1 | 1 | 1 | 0 | 1 | 0 | 0 | 0 | 0.044 |  | 0 | 2 | 31303570 | 1 | 0 | 79 | 0 | 0 | 0 | 0 | 0 | 0 | 0 | 0 | 0 | 0 | 0 | 0 | 0 | 0 | 0 | 0 | 0 | 0 | 0 | 0 | 0 | 0 | 0.088 | 2.44 | 2.44 | 1 | 0.1 | 0
48 | 31303232 | 31303558 | 29863120 | 1 | 1 | 1 | 3 | 04.3.01.12-0003 | ФССЦ-2001, 04.3.01.12-0003, приказ Минстроя России №1039/пр от 30.12.2016г. | Раствор готовый кладочный цементно-известковый марки 50 | 1339 | 1007 | м3 | м3 | 1 | 0 | -861814431 | 0.253 | 519.8 | 0 | 0 | 0 | 519.8 | 0 | 0 | 0 | 1 | 1 | 1 | 1 | 0 | 0 | 1 | 0 | 0 | 0.253 |  | 0 | 1 | -1 | 0 | 0 |  | 0 | 0 | 0 | 0 | 0 | 0 | 0 | 0 | 0 | 0 | 0 | 0 | 0 | 0 | 0 | 0 | 0 | 0 | 0 | 0 | 0 | 0 | 0.506 | 519.8 | 519.8 | 1 | 131.5 | 0
48 | 31303232 | 31303558 | 29877078 | 1 | 1 | 1 | 3 | 06.1.01.05-0035 | ФССЦ-2001, 06.1.01.05-0035, приказ Минстроя России №1039/пр от 30.12.2016г. | Кирпич керамический одинарный, размером 250х120х65 мм, марка 100 | 1356 | 1010 | 1000 шт. | 1000 шт. | 1000 | 0 | -911876401 | 0.402 | 1752.6 | 0 | 0 | 0 | 1752.6 | 0 | 0 | 0 | 1 | 1 | 1 | 1 | 0 | 0 | 1 | 0 | 0 | 0.402 |  | 0 | 1 | -1 | 0 | 0 |  | 0 | 0 | 0 | 0 | 0 | 0 | 0 | 0 | 0 | 0 | 0 | 0 | 0 | 0 | 0 | 0 | 0 | 0 | 0 | 0 | 0 | 0 | 0.804 | 1752.6 | 1752.6 | 1 | 704.6 | 0
51 | 31303232 | 31303575 | 28885774 | 1 | 1 | 1 | 1 | 1-100-28 |  | Рабочий среднего разряда 2.8 | 1191 | 1013 | чел.-ч. | чел.-ч. | 1 | 0 | -200730820 | 563 | 0 | 0 | 0 | 8.38 | 0 | 0 | 0 | 8.38 | 1 | 1 | 1 | 1 | 0 | 1 | 0 | 0 | 0 | 563 |  | 1 | 2 | 31303582 | 1 | 0 | 82 | 0 | 0 | 0 | 0 | 0 | 0 | 0 | 0 | 0 | 0 | 0 | 0 | 0 | 0 | 0 | 0 | 0 | 0 | 0 | 0 | 0 | 0 | 8.445 | 8.38 | 8.38 | 1 | 4717.9 | 0
51 | 31303232 | 31303575 | 28880682 | 1 | 1 | 1 | 1 | 4-100-00 |  | Затраты труда машинистов | 1191 | 1013 | чел.-ч. | чел.-ч. | 1 | 0 | -1417349443 | 39 | 0 | 0 | 0 | 0 | 0 | 0 | 0 | 0 | 1 | 1 | 1 | 1 | 0 | 1 | 0 | 0 | 0 | 39 |  | 2 | 2 | 31303583 | 1 | 0 | 83 | 0 | 0 | 0 | 0 | 0 | 0 | 0 | 0 | 0 | 0 | 0 | 0 | 0 | 0 | 0 | 0 | 0 | 0 | 0 | 0 | 0 | 0 | 0.585 | 0 | 0 | 1 | 0 | 0
51 | 31303232 | 31303575 | 29937825 | 1 | 1 | 1 | 2 | 91.05.01-017 | ФСЭМ-2001, 91.05.01-017, приказ Минстроя России №1039/пр от 30.12.2016г. | Краны башенные, грузоподъемность 8 т | 1368 | 1011 | маш.-ч | маш.-ч | 1 | 0 | -1460065968 | 39 | 0 | 86.4 | 13.5 | 0 | 0 | 86.4 | 13.5 | 0 | 1 | 1 | 1 | 1 | 0 | 1 | 0 | 0 | 0 | 39 |  | 0 | 2 | 31303584 | 1 | 0 | 84 | 0 | 0 | 0 | 0 | 0 | 0 | 0 | 0 | 0 | 0 | 0 | 0 | 0 | 0 | 0 | 0 | 0 | 0 | 0 | 0 | 0 | 0 | 0.585 | 86.4 | 86.4 | 1 | 3369.6 | 526.5
51 | 31303232 | 31303575 | 29857538 | 1 | 1 | 1 | 3 | 01.7.03.01-0001 | ФССЦ-2001, 01.7.03.01-0001, приказ Минстроя России №1039/пр от 30.12.2016г. | Вода | 1339 | 1007 | м3 | м3 | 1 | 0 | -1660354250 | 4.4 | 2.44 | 0 | 0 | 0 | 2.44 | 0 | 0 | 0 | 1 | 1 | 1 | 1 | 0 | 1 | 0 | 0 | 0 | 4.4 |  | 0 | 2 | 31303585 | 1 | 0 | 85 | 0 | 0 | 0 | 0 | 0 | 0 | 0 | 0 | 0 | 0 | 0 | 0 | 0 | 0 | 0 | 0 | 0 | 0 | 0 | 0 | 0 | 0 | 0.066 | 2.44 | 2.44 | 1 | 10.7 | 0
51 | 31303232 | 31303575 | 29863120 | 1 | 1 | 1 | 3 | 04.3.01.12-0003 | ФССЦ-2001, 04.3.01.12-0003, приказ Минстроя России №1039/пр от 30.12.2016г. | Раствор готовый кладочный цементно-известковый марки 50 | 1339 | 1007 | м3 | м3 | 1 | 0 | -861814431 | 24 | 519.8 | 0 | 0 | 0 | 519.8 | 0 | 0 | 0 | 1 | 1 | 1 | 1 | 0 | 0 | 1 | 0 | 0 | 24 |  | 0 | 1 | -1 | 0 | 0 |  | 0 | 0 | 0 | 0 | 0 | 0 | 0 | 0 | 0 | 0 | 0 | 0 | 0 | 0 | 0 | 0 | 0 | 0 | 0 | 0 | 0 | 0 | 0.36 | 519.8 | 519.8 | 1 | 12475.2 | 0
51 | 31303232 | 31303575 | 29877078 | 1 | 1 | 1 | 3 | 06.1.01.05-0035 | ФССЦ-2001, 06.1.01.05-0035, приказ Минстроя России №1039/пр от 30.12.2016г. | Кирпич керамический одинарный, размером 250х120х65 мм, марка 100 | 1356 | 1010 | 1000 шт. | 1000 шт. | 1000 | 0 | -911876401 | 39.2 | 1752.6 | 0 | 0 | 0 | 1752.6 | 0 | 0 | 0 | 1 | 1 | 1 | 1 | 0 | 0 | 1 | 0 | 0 | 39.2 |  | 0 | 1 | -1 | 0 | 0 |  | 0 | 0 | 0 | 0 | 0 | 0 | 0 | 0 | 0 | 0 | 0 | 0 | 0 | 0 | 0 | 0 | 0 | 0 | 0 | 0 | 0 | 0 | 0.588 | 1752.6 | 1752.6 | 1 | 68701.9 | 0
54 | 31303232 | 31303590 | 28885386 | 1 | 1 | 1 | 1 | 1-100-31 |  | Рабочий среднего разряда 3.1 | 1191 | 1013 | чел.-ч. | чел.-ч. | 1 | 0 | 1010519658 | 43.5 | 0 | 0 | 0 | 8.64 | 0 | 0 | 0 | 8.64 | 1 | 1 | 1 | 1 | 0 | 1 | 0 | 0 | 0 | 43.5 |  | 1 | 2 | 31303597 | 1 | 0 | 88 | 0 | 0 | 0 | 0 | 0 | 0 | 0 | 0 | 0 | 0 | 0 | 0 | 0 | 0 | 0 | 0 | 0 | 0 | 0 | 0 | 0 | 0 | 34.8 | 8.64 | 8.64 | 1 | 375.8 | 0
54 | 31303232 | 31303590 | 28880682 | 1 | 1 | 1 | 1 | 4-100-00 |  | Затраты труда машинистов | 1191 | 1013 | чел.-ч. | чел.-ч. | 1 | 0 | -1417349443 | 0.07 | 0 | 0 | 0 | 0 | 0 | 0 | 0 | 0 | 1 | 1 | 1 | 1 | 0 | 1 | 0 | 0 | 0 | 0.07 |  | 2 | 2 | 31303598 | 1 | 0 | 89 | 0 | 0 | 0 | 0 | 0 | 0 | 0 | 0 | 0 | 0 | 0 | 0 | 0 | 0 | 0 | 0 | 0 | 0 | 0 | 0 | 0 | 0 | 0.056 | 0 | 0 | 1 | 0 | 0
54 | 31303232 | 31303590 | 29939320 | 1 | 1 | 1 | 2 | 91.14.02-001 | ФСЭМ-2001, 91.14.02-001, приказ Минстроя России №1039/пр от 30.12.2016г. | Автомобили бортовые, грузоподъемность до 5 т | 1368 | 1011 | маш.-ч | маш.-ч | 1 | 0 | 1372534845 | 0.07 | 0 | 65.71 | 11.6 | 0 | 0 | 65.71 | 11.6 | 0 | 1 | 1 | 1 | 1 | 0 | 1 | 0 | 0 | 0 | 0.07 |  | 0 | 2 | 31303599 | 1 | 0 | 90 | 0 | 0 | 0 | 0 | 0 | 0 | 0 | 0 | 0 | 0 | 0 | 0 | 0 | 0 | 0 | 0 | 0 | 0 | 0 | 0 | 0 | 0 | 0.056 | 65.71 | 65.71 | 1 | 4.6 | 0.8
54 | 31303232 | 31303590 | 29860730 | 1 | 1 | 1 | 3 | 01.7.16.02-0001 | ФССЦ-2001, 01.7.16.02-0001, приказ Минстроя России №1039/пр от 30.12.2016г. | Детали деревянные лесов из пиломатериалов хвойных пород | 1339 | 1007 | м3 | м3 | 1 | 0 | -493139387 | 0.009 | 1100 | 0 | 0 | 0 | 1100 | 0 | 0 | 0 | 1 | 1 | 1 | 1 | 0 | 0 | 1 | 0 | 0 | 0.009 |  | 0 | 1 | -1 | 0 | 0 |  | 0 | 0 | 0 | 0 | 0 | 0 | 0 | 0 | 0 | 0 | 0 | 0 | 0 | 0 | 0 | 0 | 0 | 0 | 0 | 0 | 0 | 0 | 0.0072 | 1100 | 1100 | 1 | 9.9 | 0
54 | 31303232 | 31303590 | 29860731 | 1 | 1 | 1 | 3 | 01.7.16.02-0002 | ФССЦ-2001, 01.7.16.02-0002, приказ Минстроя России №1039/пр от 30.12.2016г. | Детали лесов стальные, укомплектованные пробками, крючками и хомутами, окрашенные | 1348 | 1009 | т | т | 1000 | 0 | -1632036893 | 0.035 | 7369.5 | 0 | 0 | 0 | 7369.5 | 0 | 0 | 0 | 1 | 1 | 1 | 1 | 0 | 0 | 1 | 0 | 0 | 0.035 |  | 0 | 1 | -1 | 0 | 0 |  | 0 | 0 | 0 | 0 | 0 | 0 | 0 | 0 | 0 | 0 | 0 | 0 | 0 | 0 | 0 | 0 | 0 | 0 | 0 | 0 | 0 | 0 | 0.028 | 7369.5 | 7369.5 | 1 | 257.9 | 0
54 | 31303232 | 31303590 | 29887498 | 1 | 1 | 1 | 3 | 11.2.13.06-0011 | ФССЦ-2001, 11.2.13.06-0011, приказ Минстроя России №1039/пр от 30.12.2016г. | Щиты: настила | 1327 | 1005 | м2 | м2 | 1 | 0 | -995787451 | 3.4 | 35.22 | 0 | 0 | 0 | 35.22 | 0 | 0 | 0 | 1 | 1 | 1 | 1 | 0 | 1 | 0 | 0 | 0 | 3.4 |  | 0 | 2 | 31303602 | 1 | 0 | 93 | 0 | 0 | 0 | 0 | 0 | 0 | 0 | 0 | 0 | 0 | 0 | 0 | 0 | 0 | 0 | 0 | 0 | 0 | 0 | 0 | 0 | 0 | 2.72 | 35.22 | 35.22 | 1 | 119.8 | 0
57 | 31303232 | 31303605 | 28891334 | 1 | 1 | 1 | 1 | 1-100-43 |  | Рабочий среднего разряда 4.3 | 1191 | 1013 | чел.-ч. | чел.-ч. | 1 | 0 | 687044855 | 128.8 | 0 | 0 | 0 | 10.06 | 0 | 0 | 0 | 10.06 | 1 | 1 | 1 | 1 | 0 | 1 | 1 | 0 | 0 | 112 | )*1,15 | 1 | 2 | 31303610 | 1 | 0 | 94 | 0 | 0 | 0 | 0 | 0 | 0 | 0 | 0 | 0 | 0 | 0 | 0 | 0 | 0 | 0 | 0 | 0 | 0 | 0 | 0 | 0 | 0 | 91.448 | 10.06 | 10.06 | 1 | 1295.7 | 0
57 | 31303232 | 31303605 | 29938125 | 1 | 1 | 1 | 2 | 91.06.03-061 | ФСЭМ-2001, 91.06.03-061, приказ Минстроя России №1039/пр от 30.12.2016г. | Лебедки электрические тяговым усилием до 12,26 кН (1,25 т) | 1368 | 1011 | маш.-ч | маш.-ч | 1 | 0 | 941837819 | 3.95 | 0 | 3.28 | 0 | 0 | 0 | 3.28 | 0 | 0 | 1 | 1 | 1 | 1 | 0 | 1 | 1 | 0 | 0 | 3.16 | )*1,25 | 0 | 2 | 31303611 | 1 | 0 | 95 | 0 | 0 | 0 | 0 | 0 | 0 | 0 | 0 | 0 | 0 | 0 | 0 | 0 | 0 | 0 | 0 | 0 | 0 | 0 | 0 | 0 | 0 | 2.8045 | 3.28 | 3.28 | 1 | 13 | 0
57 | 31303232 | 31303605 | 29857538 | 1 | 1 | 1 | 3 | 01.7.03.01-0001 | ФССЦ-2001, 01.7.03.01-0001, приказ Минстроя России №1039/пр от 30.12.2016г. | Вода | 1339 | 1007 | м3 | м3 | 1 | 0 | -1660354250 | 0.35 | 2.44 | 0 | 0 | 0 | 2.44 | 0 | 0 | 0 | 1 | 1 | 1 | 1 | 0 | 1 | 0 | 0 | 0 | 0.35 |  | 0 | 2 | 31303612 | 1 | 0 | 96 | 0 | 0 | 0 | 0 | 0 | 0 | 0 | 0 | 0 | 0 | 0 | 0 | 0 | 0 | 0 | 0 | 0 | 0 | 0 | 0 | 0 | 0 | 0.2485 | 2.44 | 2.44 | 1 | 0.9 | 0
57 | 31303232 | 31303605 | 29863127 | 1 | 1 | 1 | 3 | 04.3.01.12-0111 | ФССЦ-2001, 04.3.01.12-0111, приказ Минстроя России №1039/пр от 30.12.2016г. | Раствор готовый отделочный тяжелый, цементно-известковый 1:1:6 | 1339 | 1007 | м3 | м3 | 1 | 0 | -1001479081 | 1.9 | 517.91 | 0 | 0 | 0 | 517.91 | 0 | 0 | 0 | 1 | 1 | 1 | 1 | 0 | 1 | 0 | 0 | 0 | 1.9 |  | 0 | 2 | 31303613 | 1 | 0 | 97 | 0 | 0 | 0 | 0 | 0 | 0 | 0 | 0 | 0 | 0 | 0 | 0 | 0 | 0 | 0 | 0 | 0 | 0 | 0 | 0 | 0 | 0 | 1.349 | 517.91 | 517.91 | 1 | 984 | 0
58 | 31303232 | 31303614 | 28885970 | 1 | 1 | 1 | 1 | 1-100-37 |  | Рабочий среднего разряда 3.7 | 1191 | 1013 | чел.-ч. | чел.-ч. | 1 | 0 | -598469600 | 234.669 | 0 | 0 | 0 | 9.29 | 0 | 0 | 0 | 9.29 | 1 | 1 | 1 | 1 | 0 | 1 | 1 | 0 | 0 | 204.06 | )*1,15 | 1 | 2 | 31303620 | 1 | 0 | 98 | 0 | 0 | 0 | 0 | 0 | 0 | 0 | 0 | 0 | 0 | 0 | 0 | 0 | 0 | 0 | 0 | 0 | 0 | 0 | 0 | 0 | 0 | 56.3206 | 9.29 | 9.29 | 1 | 2180.1 | 0
58 | 31303232 | 31303614 | 28880682 | 1 | 1 | 1 | 1 | 4-100-00 |  | Затраты труда машинистов | 1191 | 1013 | чел.-ч. | чел.-ч. | 1 | 0 | -1417349443 | 2.06 | 0 | 0 | 0 | 0 | 0 | 0 | 0 | 0 | 1 | 1 | 1 | 1 | 0 | 1 | 0 | 0 | 0 | 2.06 |  | 2 | 2 | 31303621 | 1 | 2048 | 99 | 0 | 0 | 0 | 0 | 0 | 0 | 0 | 0 | 0 | 0 | 0 | 0 | 0 | 0 | 0 | 0 | 0 | 0 | 0 | 0 | 0 | 0 | 0.4944 | 0 | 0 | 1 | 0 | 0
58 | 31303232 | 31303614 | 29938220 | 1 | 1 | 1 | 2 | 91.06.06-048 | ФСЭМ-2001, 91.06.06-048, приказ Минстроя России №1039/пр от 30.12.2016г. | Подъемники одномачтовые, грузоподъемность до 500 кг, высота подъема 45 м | 1368 | 1011 | маш.-ч | маш.-ч | 1 | 0 | 1188625873 | 2.575 | 0 | 31.26 | 13.5 | 0 | 0 | 31.26 | 13.5 | 0 | 1 | 1 | 1 | 1 | 0 | 1 | 1 | 0 | 0 | 2.06 | )*1,25 | 0 | 2 | 31303622 | 1 | 0 | 100 | 0 | 0 | 0 | 0 | 0 | 0 | 0 | 0 | 0 | 0 | 0 | 0 | 0 | 0 | 0 | 0 | 0 | 0 | 0 | 0 | 0 | 0 | 0.618 | 31.26 | 31.26 | 1 | 80.5 | 34.8
58 | 31303232 | 31303614 | 29863071 | 1 | 1 | 1 | 3 | 04.3.01.07-0012 | ФССЦ-2001, 04.3.01.07-0012, приказ Минстроя России №1039/пр от 30.12.2016г. | Раствор готовый отделочный тяжелый, известковый 1:2,5 | 1339 | 1007 | м3 | м3 | 1 | 0 | -1813551736 | 4.3 | 510.4 | 0 | 0 | 0 | 510.4 | 0 | 0 | 0 | 1 | 1 | 1 | 1 | 0 | 1 | 0 | 0 | 0 | 4.3 |  | 0 | 2 | 31303623 | 1 | 0 | 101 | 0 | 0 | 0 | 0 | 0 | 0 | 0 | 0 | 0 | 0 | 0 | 0 | 0 | 0 | 0 | 0 | 0 | 0 | 0 | 0 | 0 | 0 | 1.032 | 510.4 | 510.4 | 1 | 2194.7 | 0
58 | 31303232 | 31303614 | 29863127 | 1 | 1 | 1 | 3 | 04.3.01.12-0111 | ФССЦ-2001, 04.3.01.12-0111, приказ Минстроя России №1039/пр от 30.12.2016г. | Раствор готовый отделочный тяжелый, цементно-известковый 1:1:6 | 1339 | 1007 | м3 | м3 | 1 | 0 | -1001479081 | 0.1 | 517.91 | 0 | 0 | 0 | 517.91 | 0 | 0 | 0 | 1 | 1 | 1 | 1 | 0 | 1 | 0 | 0 | 0 | 0.1 |  | 0 | 2 | 31303624 | 1 | 0 | 102 | 0 | 0 | 0 | 0 | 0 | 0 | 0 | 0 | 0 | 0 | 0 | 0 | 0 | 0 | 0 | 0 | 0 | 0 | 0 | 0 | 0 | 0 | 0.024 | 517.91 | 517.91 | 1 | 51.8 | 0
59 | 31303232 | 31303625 | 28886843 | 1 | 1 | 1 | 1 | 1-100-40 |  | Рабочий среднего разряда 4 | 1191 | 1013 | чел.-ч. | чел.-ч. | 1 | 0 | 1069510174 | 7.5325 | 0 | 0 | 0 | 9.62 | 0 | 0 | 0 | 9.62 | 1 | 1 | 1 | 1 | 0 | 1 | 1 | 0 | 0 | 6.55 | )*1,15 | 1 | 2 | 31303632 | 1 | 0 | 103 | 0 | 0 | 0 | 0 | 0 | 0 | 0 | 0 | 0 | 0 | 0 | 0 | 0 | 0 | 0 | 0 | 0 | 0 | 0 | 0 | 0 | 0 | 31.6365 | 9.62 | 9.62 | 1 | 72.5 | 0
59 | 31303232 | 31303625 | 28880682 | 1 | 1 | 1 | 1 | 4-100-00 |  | Затраты труда машинистов | 1191 | 1013 | чел.-ч. | чел.-ч. | 1 | 0 | -1417349443 | 0.02 | 0 | 0 | 0 | 0 | 0 | 0 | 0 | 0 | 1 | 1 | 1 | 1 | 0 | 1 | 0 | 0 | 0 | 0.02 |  | 2 | 2 | 31303633 | 1 | 2048 | 104 | 0 | 0 | 0 | 0 | 0 | 0 | 0 | 0 | 0 | 0 | 0 | 0 | 0 | 0 | 0 | 0 | 0 | 0 | 0 | 0 | 0 | 0 | 0.084 | 0 | 0 | 1 | 0 | 0
59 | 31303232 | 31303625 | 29938220 | 1 | 1 | 1 | 2 | 91.06.06-048 | ФСЭМ-2001, 91.06.06-048, приказ Минстроя России №1039/пр от 30.12.2016г. | Подъемники одномачтовые, грузоподъемность до 500 кг, высота подъема 45 м | 1368 | 1011 | маш.-ч | маш.-ч | 1 | 0 | 1188625873 | 0.0125 | 0 | 31.26 | 13.5 | 0 | 0 | 31.26 | 13.5 | 0 | 1 | 1 | 1 | 1 | 0 | 1 | 1 | 0 | 0 | 0.01 | )*1,25 | 0 | 2 | 31303634 | 1 | 0 | 105 | 0 | 0 | 0 | 0 | 0 | 0 | 0 | 0 | 0 | 0 | 0 | 0 | 0 | 0 | 0 | 0 | 0 | 0 | 0 | 0 | 0 | 0 | 0.0525 | 31.26 | 31.26 | 1 | 0.4 | 0.2
59 | 31303232 | 31303625 | 29939320 | 1 | 1 | 1 | 2 | 91.14.02-001 | ФСЭМ-2001, 91.14.02-001, приказ Минстроя России №1039/пр от 30.12.2016г. | Автомобили бортовые, грузоподъемность до 5 т | 1368 | 1011 | маш.-ч | маш.-ч | 1 | 0 | 1372534845 | 0.0125 | 0 | 65.71 | 11.6 | 0 | 0 | 65.71 | 11.6 | 0 | 1 | 1 | 1 | 1 | 0 | 1 | 1 | 0 | 0 | 0.01 | )*1,25 | 0 | 2 | 31303635 | 1 | 0 | 106 | 0 | 0 | 0 | 0 | 0 | 0 | 0 | 0 | 0 | 0 | 0 | 0 | 0 | 0 | 0 | 0 | 0 | 0 | 0 | 0 | 0 | 0 | 0.0525 | 65.71 | 65.71 | 1 | 0.8 | 0.2
59 | 31303232 | 31303625 | 29861270 | 1 | 1 | 1 | 3 | 01.7.20.08-0051 | ФССЦ-2001, 01.7.20.08-0051, приказ Минстроя России №1039/пр от 30.12.2016г. | Ветошь | 1346 | 1009 | кг | кг | 1 | 0 | 813963326 | 0.1 | 1.82 | 0 | 0 | 0 | 1.82 | 0 | 0 | 0 | 1 | 1 | 1 | 1 | 0 | 1 | 0 | 0 | 0 | 0.1 |  | 0 | 2 | 31303636 | 1 | 0 | 107 | 0 | 0 | 0 | 0 | 0 | 0 | 0 | 0 | 0 | 0 | 0 | 0 | 0 | 0 | 0 | 0 | 0 | 0 | 0 | 0 | 0 | 0 | 0.42 | 1.82 | 1.82 | 1 | 0.2 | 0
59 | 31303232 | 31303625 | 29893459 | 1 | 1 | 1 | 3 | 14.3.01.01-0001 | ФССЦ-2001, 14.3.01.01-0001, приказ Минстроя России №1039/пр от 30.12.2016г. | Грунтовка: «Бетоконтакт», КНАУФ | 1346 | 1009 | кг | кг | 1 | 0 | 1453462043 | 13 | 15.09 | 0 | 0 | 0 | 15.09 | 0 | 0 | 0 | 1 | 1 | 1 | 1 | 0 | 0 | 1 | 0 | 0 | 13 |  | 0 | 1 | -1 | 0 | 0 |  | 0 | 0 | 0 | 0 | 0 | 0 | 0 | 0 | 0 | 0 | 0 | 0 | 0 | 0 | 0 | 0 | 0 | 0 | 0 | 0 | 0 | 0 | 54.6 | 15.09 | 15.09 | 1 | 196.2 | 0
61 | 31303232 | 31303639 | 28886301 | 1 | 1 | 1 | 1 | 1-100-32 |  | Рабочий среднего разряда 3.2 | 1191 | 1013 | чел.-ч. | чел.-ч. | 1 | 0 | -784637506 | 50.094 | 0 | 0 | 0 | 8.74 | 0 | 0 | 0 | 8.74 | 1 | 1 | 1 | 1 | 0 | 1 | 1 | 0 | 0 | 43.56 | )*1,15 | 1 | 2 | 31303649 | 1 | 0 | 109 | 0 | 0 | 0 | 0 | 0 | 0 | 0 | 0 | 0 | 0 | 0 | 0 | 0 | 0 | 0 | 0 | 0 | 0 | 0 | 0 | 0 | 0 | 210.3948 | 8.74 | 8.74 | 1 | 437.8 | 0
61 | 31303232 | 31303639 | 28880682 | 1 | 1 | 1 | 1 | 4-100-00 |  | Затраты труда машинистов | 1191 | 1013 | чел.-ч. | чел.-ч. | 1 | 0 | -1417349443 | 0.17 | 0 | 0 | 0 | 0 | 0 | 0 | 0 | 0 | 1 | 1 | 1 | 1 | 0 | 1 | 0 | 0 | 0 | 0.17 |  | 2 | 2 | 31303650 | 1 | 2048 | 110 | 0 | 0 | 0 | 0 | 0 | 0 | 0 | 0 | 0 | 0 | 0 | 0 | 0 | 0 | 0 | 0 | 0 | 0 | 0 | 0 | 0 | 0 | 0.714 | 0 | 0 | 1 | 0 | 0
61 | 31303232 | 31303639 | 29938216 | 1 | 1 | 1 | 2 | 91.06.06-046 | ФСЭМ-2001, 91.06.06-046, приказ Минстроя России №1039/пр от 30.12.2016г. | Подъемники одномачтовые, грузоподъемность до 500 кг, высота подъема 25 м | 1368 | 1011 | маш.-ч | маш.-ч | 1 | 0 | 368031958 | 0.025 | 0 | 27.66 | 11.6 | 0 | 0 | 27.66 | 11.6 | 0 | 1 | 1 | 1 | 1 | 0 | 1 | 1 | 0 | 0 | 0.02 | )*1,25 | 0 | 2 | 31303651 | 1 | 0 | 111 | 0 | 0 | 0 | 0 | 0 | 0 | 0 | 0 | 0 | 0 | 0 | 0 | 0 | 0 | 0 | 0 | 0 | 0 | 0 | 0 | 0 | 0 | 0.105 | 27.66 | 27.66 | 1 | 0.7 | 0.3
61 | 31303232 | 31303639 | 29939320 | 1 | 1 | 1 | 2 | 91.14.02-001 | ФСЭМ-2001, 91.14.02-001, приказ Минстроя России №1039/пр от 30.12.2016г. | Автомобили бортовые, грузоподъемность до 5 т | 1368 | 1011 | маш.-ч | маш.-ч | 1 | 0 | 1372534845 | 0.1875 | 0 | 65.71 | 11.6 | 0 | 0 | 65.71 | 11.6 | 0 | 1 | 1 | 1 | 1 | 0 | 1 | 1 | 0 | 0 | 0.15 | )*1,25 | 0 | 2 | 31303652 | 1 | 0 | 112 | 0 | 0 | 0 | 0 | 0 | 0 | 0 | 0 | 0 | 0 | 0 | 0 | 0 | 0 | 0 | 0 | 0 | 0 | 0 | 0 | 0 | 0 | 0.7875 | 65.71 | 65.71 | 1 | 12.3 | 2.2
61 | 31303232 | 31303639 | 29860934 | 1 | 1 | 1 | 3 | 01.7.17.11-0011 | ФССЦ-2001, 01.7.17.11-0011, приказ Минстроя России №1039/пр от 30.12.2016г. | Шкурка шлифовальная двухслойная с зернистостью 40-25 | 1327 | 1005 | м2 | м2 | 1 | 0 | -1987926685 | 0.84 | 72.32 | 0 | 0 | 0 | 72.32 | 0 | 0 | 0 | 1 | 1 | 1 | 1 | 0 | 1 | 0 | 0 | 0 | 0.84 |  | 0 | 2 | 31303653 | 1 | 0 | 113 | 0 | 0 | 0 | 0 | 0 | 0 | 0 | 0 | 0 | 0 | 0 | 0 | 0 | 0 | 0 | 0 | 0 | 0 | 0 | 0 | 0 | 0 | 3.528 | 72.32 | 72.32 | 1 | 60.8 | 0
61 | 31303232 | 31303639 | 29861270 | 1 | 1 | 1 | 3 | 01.7.20.08-0051 | ФССЦ-2001, 01.7.20.08-0051, приказ Минстроя России №1039/пр от 30.12.2016г. | Ветошь | 1346 | 1009 | кг | кг | 1 | 0 | 813963326 | 0.31 | 1.82 | 0 | 0 | 0 | 1.82 | 0 | 0 | 0 | 1 | 1 | 1 | 1 | 0 | 1 | 0 | 0 | 0 | 0.31 |  | 0 | 2 | 31303654 | 1 | 0 | 114 | 0 | 0 | 0 | 0 | 0 | 0 | 0 | 0 | 0 | 0 | 0 | 0 | 0 | 0 | 0 | 0 | 0 | 0 | 0 | 0 | 0 | 0 | 1.302 | 1.82 | 1.82 | 1 | 0.6 | 0
61 | 31303232 | 31303639 | 29893536 | 1 | 1 | 1 | 3 | 14.3.02.01-0202 | ФССЦ-2001, 14.3.02.01-0202, приказ Минстроя России №1039/пр от 30.12.2016г. | Краска акриловая фасадная "БИРСС Фасад-Колор М", тон средний | 1348 | 1009 | т | т | 1000 | 0 | 253160448 | 0.03 | 34286.5 | 0 | 0 | 0 | 34286.5 | 0 | 0 | 0 | 1 | 1 | 1 | 1 | 0 | 0 | 1 | 0 | 0 | 0.03 |  | 0 | 1 | -1 | 0 | 0 |  | 0 | 0 | 0 | 0 | 0 | 0 | 0 | 0 | 0 | 0 | 0 | 0 | 0 | 0 | 0 | 0 | 0 | 0 | 0 | 0 | 0 | 0 | 0.126 | 34286.5 | 34286.5 | 1 | 1028.6 | 0
61 | 31303232 | 31303639 | 29893730 | 1 | 1 | 1 | 3 | 14.4.01.02-0101 | ФССЦ-2001, 14.4.01.02-0101, приказ Минстроя России №1039/пр от 30.12.2016г. | Грунтовка: акриловая глубокого проникновения "БИРСС Грунт КШ" | 1348 | 1009 | т | т | 1000 | 0 | -1039321151 | 0.02 | 11225.81 | 0 | 0 | 0 | 11225.81 | 0 | 0 | 0 | 1 | 1 | 1 | 1 | 0 | 0 | 1 | 0 | 0 | 0.02 |  | 0 | 1 | -1 | 0 | 0 |  | 0 | 0 | 0 | 0 | 0 | 0 | 0 | 0 | 0 | 0 | 0 | 0 | 0 | 0 | 0 | 0 | 0 | 0 | 0 | 0 | 0 | 0 | 0.084 | 11225.81 | 11225.81 | 1 | 224.5 | 0
61 | 31303232 | 31303639 | 29894985 | 1 | 1 | 1 | 3 | 14.5.11.02-0101 | ФССЦ-2001, 14.5.11.02-0101, приказ Минстроя России №1039/пр от 30.12.2016г. | Шпатлевка водно-дисперсионная | 1348 | 1009 | т | т | 1000 | 0 | 181729109 | 0.051 | 11397.1 | 0 | 0 | 0 | 11397.1 | 0 | 0 | 0 | 1 | 1 | 1 | 1 | 0 | 1 | 0 | 0 | 0 | 0.051 |  | 0 | 2 | 31303657 | 1 | 0 | 117 | 0 | 0 | 0 | 0 | 0 | 0 | 0 | 0 | 0 | 0 | 0 | 0 | 0 | 0 | 0 | 0 | 0 | 0 | 0 | 0 | 0 | 0 | 0.2142 | 11397.1 | 11397.1 | 1 | 581.3 | 0
64 | 31303232 | 31303660 | 28885386 | 1 | 1 | 1 | 1 | 1-100-31 |  | Рабочий среднего разряда 3.1 | 1191 | 1013 | чел.-ч. | чел.-ч. | 1 | 0 | 1010519658 | 16.87 | 0 | 0 | 0 | 8.64 | 0 | 0 | 0 | 8.64 | 1 | 1 | 1 | 1 | 0 | 1 | 0 | 0 | 0 | 16.87 |  | 1 | 2 | 31303668 | 1 | 0 | 118 | 0 | 0 | 0 | 0 | 0 | 0 | 0 | 0 | 0 | 0 | 0 | 0 | 0 | 0 | 0 | 0 | 0 | 0 | 0 | 0 | 0 | 0 | 1.3496 | 8.64 | 8.64 | 1 | 145.8 | 0
64 | 31303232 | 31303660 | 28880682 | 1 | 1 | 1 | 1 | 4-100-00 |  | Затраты труда машинистов | 1191 | 1013 | чел.-ч. | чел.-ч. | 1 | 0 | -1417349443 | 0.01 | 0 | 0 | 0 | 0 | 0 | 0 | 0 | 0 | 1 | 1 | 1 | 1 | 0 | 1 | 0 | 0 | 0 | 0.01 |  | 2 | 2 | 31303669 | 1 | 0 | 119 | 0 | 0 | 0 | 0 | 0 | 0 | 0 | 0 | 0 | 0 | 0 | 0 | 0 | 0 | 0 | 0 | 0 | 0 | 0 | 0 | 0 | 0 | 0.0008 | 0 | 0 | 1 | 0 | 0
64 | 31303232 | 31303660 | 29938124 | 1 | 1 | 1 | 2 | 91.06.03-060 | ФСЭМ-2001, 91.06.03-060, приказ Минстроя России №1039/пр от 30.12.2016г. | Лебедки электрические тяговым усилием до 5,79 кН (0,59 т) | 1368 | 1011 | маш.-ч | маш.-ч | 1 | 0 | 1047452784 | 0.1 | 0 | 1.7 | 0 | 0 | 0 | 1.7 | 0 | 0 | 1 | 1 | 1 | 1 | 0 | 1 | 0 | 0 | 0 | 0.1 |  | 0 | 2 | 31303670 | 1 | 0 | 120 | 0 | 0 | 0 | 0 | 0 | 0 | 0 | 0 | 0 | 0 | 0 | 0 | 0 | 0 | 0 | 0 | 0 | 0 | 0 | 0 | 0 | 0 | 0.008 | 1.7 | 1.7 | 1 | 0.2 | 0
64 | 31303232 | 31303660 | 29939320 | 1 | 1 | 1 | 2 | 91.14.02-001 | ФСЭМ-2001, 91.14.02-001, приказ Минстроя России №1039/пр от 30.12.2016г. | Автомобили бортовые, грузоподъемность до 5 т | 1368 | 1011 | маш.-ч | маш.-ч | 1 | 0 | 1372534845 | 0.01 | 0 | 65.71 | 11.6 | 0 | 0 | 65.71 | 11.6 | 0 | 1 | 1 | 1 | 1 | 0 | 1 | 0 | 0 | 0 | 0.01 |  | 0 | 2 | 31303671 | 1 | 0 | 121 | 0 | 0 | 0 | 0 | 0 | 0 | 0 | 0 | 0 | 0 | 0 | 0 | 0 | 0 | 0 | 0 | 0 | 0 | 0 | 0 | 0 | 0 | 0.0008 | 65.71 | 65.71 | 1 | 0.7 | 0.1
64 | 31303232 | 31303660 | 29861270 | 1 | 1 | 1 | 3 | 01.7.20.08-0051 | ФССЦ-2001, 01.7.20.08-0051, приказ Минстроя России №1039/пр от 30.12.2016г. | Ветошь | 1346 | 1009 | кг | кг | 1 | 0 | 813963326 | 0.1 | 1.82 | 0 | 0 | 0 | 1.82 | 0 | 0 | 0 | 1 | 1 | 1 | 1 | 0 | 1 | 0 | 0 | 0 | 0.1 |  | 0 | 2 | 31303672 | 1 | 0 | 122 | 0 | 0 | 0 | 0 | 0 | 0 | 0 | 0 | 0 | 0 | 0 | 0 | 0 | 0 | 0 | 0 | 0 | 0 | 0 | 0 | 0 | 0 | 0.008 | 1.82 | 1.82 | 1 | 0.2 | 0
64 | 31303232 | 31303660 | 29894013 | 1 | 1 | 1 | 3 | 14.4.02.04-0190 | ФССЦ-2001, 14.4.02.04-0190, приказ Минстроя России №1039/пр от 30.12.2016г. | Краски масляные и алкидные цветные, готовые к применению для наружных работ МА-15 синяя | 1348 | 1009 | т | т | 1000 | 0 | -21545578 | 0.0156 | 19214.87 | 0 | 0 | 0 | 19214.87 | 0 | 0 | 0 | 1 | 1 | 1 | 1 | 0 | 0 | 1 | 0 | 0 | 0.0156 |  | 0 | 1 | -1 | 0 | 0 |  | 0 | 0 | 0 | 0 | 0 | 0 | 0 | 0 | 0 | 0 | 0 | 0 | 0 | 0 | 0 | 0 | 0 | 0 | 0 | 0 | 0 | 0 | 0.001248 | 19214.87 | 19214.87 | 1 | 299.8 | 0
64 | 31303232 | 31303660 | 29894716 | 1 | 1 | 1 | 3 | 14.5.05.01-0012 | ФССЦ-2001, 14.5.05.01-0012, приказ Минстроя России №1039/пр от 30.12.2016г. | Олифа комбинированная, марки К-3 | 1348 | 1009 | т | т | 1000 | 0 | -909021926 | 0.005 | 16950 | 0 | 0 | 0 | 16950 | 0 | 0 | 0 | 1 | 1 | 1 | 1 | 0 | 1 | 0 | 0 | 0 | 0.005 |  | 0 | 2 | 31303674 | 1 | 0 | 124 | 0 | 0 | 0 | 0 | 0 | 0 | 0 | 0 | 0 | 0 | 0 | 0 | 0 | 0 | 0 | 0 | 0 | 0 | 0 | 0 | 0 | 0 | 0.0004 | 16950 | 16950 | 1 | 84.8 | 0
67 | 31303232 | 31303677 | 28885386 | 1 | 1 | 1 | 1 | 1-100-31 |  | Рабочий среднего разряда 3.1 | 1191 | 1013 | чел.-ч. | чел.-ч. | 1 | 0 | 1010519658 | 35.57 | 0 | 0 | 0 | 8.64 | 0 | 0 | 0 | 8.64 | 1 | 1 | 1 | 1 | 0 | 1 | 0 | 0 | 0 | 35.57 |  | 1 | 2 | 31303688 | 1 | 0 | 125 | 0 | 0 | 0 | 0 | 0 | 0 | 0 | 0 | 0 | 0 | 0 | 0 | 0 | 0 | 0 | 0 | 0 | 0 | 0 | 0 | 0 | 0 | 7.114 | 8.64 | 8.64 | 1 | 307.3 | 0
67 | 31303232 | 31303677 | 28880682 | 1 | 1 | 1 | 1 | 4-100-00 |  | Затраты труда машинистов | 1191 | 1013 | чел.-ч. | чел.-ч. | 1 | 0 | -1417349443 | 0.14 | 0 | 0 | 0 | 0 | 0 | 0 | 0 | 0 | 1 | 1 | 1 | 1 | 0 | 1 | 0 | 0 | 0 | 0.14 |  | 2 | 2 | 31303689 | 1 | 0 | 126 | 0 | 0 | 0 | 0 | 0 | 0 | 0 | 0 | 0 | 0 | 0 | 0 | 0 | 0 | 0 | 0 | 0 | 0 | 0 | 0 | 0 | 0 | 0.028 | 0 | 0 | 1 | 0 | 0
67 | 31303232 | 31303677 | 29938220 | 1 | 1 | 1 | 2 | 91.06.06-048 | ФСЭМ-2001, 91.06.06-048, приказ Минстроя России №1039/пр от 30.12.2016г. | Подъемники одномачтовые, грузоподъемность до 500 кг, высота подъема 45 м | 1368 | 1011 | маш.-ч | маш.-ч | 1 | 0 | 1188625873 | 0.1 | 0 | 31.26 | 13.5 | 0 | 0 | 31.26 | 13.5 | 0 | 1 | 1 | 1 | 1 | 0 | 1 | 0 | 0 | 0 | 0.1 |  | 0 | 2 | 31303690 | 1 | 0 | 127 | 0 | 0 | 0 | 0 | 0 | 0 | 0 | 0 | 0 | 0 | 0 | 0 | 0 | 0 | 0 | 0 | 0 | 0 | 0 | 0 | 0 | 0 | 0.02 | 31.26 | 31.26 | 1 | 3.1 | 1.4
67 | 31303232 | 31303677 | 29939320 | 1 | 1 | 1 | 2 | 91.14.02-001 | ФСЭМ-2001, 91.14.02-001, приказ Минстроя России №1039/пр от 30.12.2016г. | Автомобили бортовые, грузоподъемность до 5 т | 1368 | 1011 | маш.-ч | маш.-ч | 1 | 0 | 1372534845 | 0.04 | 0 | 65.71 | 11.6 | 0 | 0 | 65.71 | 11.6 | 0 | 1 | 1 | 1 | 1 | 0 | 1 | 0 | 0 | 0 | 0.04 |  | 0 | 2 | 31303691 | 1 | 0 | 128 | 0 | 0 | 0 | 0 | 0 | 0 | 0 | 0 | 0 | 0 | 0 | 0 | 0 | 0 | 0 | 0 | 0 | 0 | 0 | 0 | 0 | 0 | 0.008 | 65.71 | 65.71 | 1 | 2.6 | 0.5
67 | 31303232 | 31303677 | 29860934 | 1 | 1 | 1 | 3 | 01.7.17.11-0011 | ФССЦ-2001, 01.7.17.11-0011, приказ Минстроя России №1039/пр от 30.12.2016г. | Шкурка шлифовальная двухслойная с зернистостью 40-25 | 1327 | 1005 | м2 | м2 | 1 | 0 | -1987926685 | 0.8 | 72.32 | 0 | 0 | 0 | 72.32 | 0 | 0 | 0 | 1 | 1 | 1 | 1 | 0 | 1 | 0 | 0 | 0 | 0.8 |  | 0 | 2 | 31303692 | 1 | 0 | 129 | 0 | 0 | 0 | 0 | 0 | 0 | 0 | 0 | 0 | 0 | 0 | 0 | 0 | 0 | 0 | 0 | 0 | 0 | 0 | 0 | 0 | 0 | 0.16 | 72.32 | 72.32 | 1 | 57.9 | 0
67 | 31303232 | 31303677 | 29861270 | 1 | 1 | 1 | 3 | 01.7.20.08-0051 | ФССЦ-2001, 01.7.20.08-0051, приказ Минстроя России №1039/пр от 30.12.2016г. | Ветошь | 1346 | 1009 | кг | кг | 1 | 0 | 813963326 | 0.16 | 1.82 | 0 | 0 | 0 | 1.82 | 0 | 0 | 0 | 1 | 1 | 1 | 1 | 0 | 1 | 0 | 0 | 0 | 0.16 |  | 0 | 2 | 31303693 | 1 | 0 | 130 | 0 | 0 | 0 | 0 | 0 | 0 | 0 | 0 | 0 | 0 | 0 | 0 | 0 | 0 | 0 | 0 | 0 | 0 | 0 | 0 | 0 | 0 | 0.032 | 1.82 | 1.82 | 1 | 0.3 | 0
67 | 31303232 | 31303677 | 29862159 | 1 | 1 | 1 | 3 | 02.4.03.02-0001 | ФССЦ-2001, 02.4.03.02-0001, приказ Минстроя России №1039/пр от 30.12.2016г. | Пемза шлаковая (щебень пористый из металлургического шлака), марка 600, фракция 5-10 мм | 1339 | 1007 | м3 | м3 | 1 | 0 | 1795918813 | 0.0004 | 74.58 | 0 | 0 | 0 | 74.58 | 0 | 0 | 0 | 1 | 1 | 1 | 1 | 0 | 1 | 0 | 0 | 0 | 0.0004 |  | 0 | 2 | 31303694 | 1 | 0 | 131 | 0 | 0 | 0 | 0 | 0 | 0 | 0 | 0 | 0 | 0 | 0 | 0 | 0 | 0 | 0 | 0 | 0 | 0 | 0 | 0 | 0 | 0 | 8e-05 | 74.58 | 74.58 | 1 | 0 | 0
67 | 31303232 | 31303677 | 29894046 | 1 | 1 | 1 | 3 | 14.4.02.04-0254 | ФССЦ-2001, 14.4.02.04-0254, приказ Минстроя России №1039/пр от 30.12.2016г. | Краски цветные, готовые к применению для внутренних работ МА-25 для пола желто-коричневая, красно-коричневая | 1348 | 1009 | т | т | 1000 | 0 | 2006887732 | 0.0132 | 17496 | 0 | 0 | 0 | 17496 | 0 | 0 | 0 | 1 | 1 | 1 | 1 | 0 | 0 | 1 | 0 | 0 | 0.0132 |  | 0 | 1 | -1 | 0 | 0 |  | 0 | 0 | 0 | 0 | 0 | 0 | 0 | 0 | 0 | 0 | 0 | 0 | 0 | 0 | 0 | 0 | 0 | 0 | 0 | 0 | 0 | 0 | 0.00264 | 17496 | 17496 | 1 | 231 | 0
67 | 31303232 | 31303677 | 29894716 | 1 | 1 | 1 | 3 | 14.5.05.01-0012 | ФССЦ-2001, 14.5.05.01-0012, приказ Минстроя России №1039/пр от 30.12.2016г. | Олифа комбинированная, марки К-3 | 1348 | 1009 | т | т | 1000 | 0 | -909021926 | 0.0066 | 16950 | 0 | 0 | 0 | 16950 | 0 | 0 | 0 | 1 | 1 | 1 | 1 | 0 | 1 | 0 | 0 | 0 | 0.0066 |  | 0 | 2 | 31303696 | 1 | 0 | 133 | 0 | 0 | 0 | 0 | 0 | 0 | 0 | 0 | 0 | 0 | 0 | 0 | 0 | 0 | 0 | 0 | 0 | 0 | 0 | 0 | 0 | 0 | 0.00132 | 16950 | 16950 | 1 | 111.9 | 0
67 | 31303232 | 31303677 | 29894977 | 1 | 1 | 1 | 3 | 14.5.11.01-0001 | ФССЦ-2001, 14.5.11.01-0001, приказ Минстроя России №1039/пр от 30.12.2016г. | Шпатлевка клеевая | 1348 | 1009 | т | т | 1000 | 0 | -2084827333 | 0.0475 | 4294 | 0 | 0 | 0 | 4294 | 0 | 0 | 0 | 1 | 1 | 1 | 1 | 0 | 1 | 0 | 0 | 0 | 0.0475 |  | 0 | 2 | 31303697 | 1 | 0 | 134 | 0 | 0 | 0 | 0 | 0 | 0 | 0 | 0 | 0 | 0 | 0 | 0 | 0 | 0 | 0 | 0 | 0 | 0 | 0 | 0 | 0 | 0 | 0.0095 | 4294 | 4294 | 1 | 204 | 0
69 | 31303232 | 31303699 | 28886301 | 1 | 1 | 1 | 1 | 1-100-32 |  | Рабочий среднего разряда 3.2 | 1191 | 1013 | чел.-ч. | чел.-ч. | 1 | 0 | -784637506 | 129.9 | 0 | 0 | 0 | 8.74 | 0 | 0 | 0 | 8.74 | 1 | 1 | 1 | 1 | 0 | 1 | 0 | 0 | 0 | 129.9 |  | 1 | 2 | 31303711 | 1 | 0 | 135 | 0 | 0 | 0 | 0 | 0 | 0 | 0 | 0 | 0 | 0 | 0 | 0 | 0 | 0 | 0 | 0 | 0 | 0 | 0 | 0 | 0 | 0 | 3.897 | 8.74 | 8.74 | 1 | 1135.3 | 0
69 | 31303232 | 31303699 | 28880682 | 1 | 1 | 1 | 1 | 4-100-00 |  | Затраты труда машинистов | 1191 | 1013 | чел.-ч. | чел.-ч. | 1 | 0 | -1417349443 | 0.16 | 0 | 0 | 0 | 0 | 0 | 0 | 0 | 0 | 1 | 1 | 1 | 1 | 0 | 1 | 0 | 0 | 0 | 0.16 |  | 2 | 2 | 31303712 | 1 | 0 | 136 | 0 | 0 | 0 | 0 | 0 | 0 | 0 | 0 | 0 | 0 | 0 | 0 | 0 | 0 | 0 | 0 | 0 | 0 | 0 | 0 | 0 | 0 | 0.0048 | 0 | 0 | 1 | 0 | 0
69 | 31303232 | 31303699 | 29938220 | 1 | 1 | 1 | 2 | 91.06.06-048 | ФСЭМ-2001, 91.06.06-048, приказ Минстроя России №1039/пр от 30.12.2016г. | Подъемники одномачтовые, грузоподъемность до 500 кг, высота подъема 45 м | 1368 | 1011 | маш.-ч | маш.-ч | 1 | 0 | 1188625873 | 0.1 | 0 | 31.26 | 13.5 | 0 | 0 | 31.26 | 13.5 | 0 | 1 | 1 | 1 | 1 | 0 | 1 | 0 | 0 | 0 | 0.1 |  | 0 | 2 | 31303713 | 1 | 0 | 137 | 0 | 0 | 0 | 0 | 0 | 0 | 0 | 0 | 0 | 0 | 0 | 0 | 0 | 0 | 0 | 0 | 0 | 0 | 0 | 0 | 0 | 0 | 0.003 | 31.26 | 31.26 | 1 | 3.1 | 1.4
69 | 31303232 | 31303699 | 29939320 | 1 | 1 | 1 | 2 | 91.14.02-001 | ФСЭМ-2001, 91.14.02-001, приказ Минстроя России №1039/пр от 30.12.2016г. | Автомобили бортовые, грузоподъемность до 5 т | 1368 | 1011 | маш.-ч | маш.-ч | 1 | 0 | 1372534845 | 0.06 | 0 | 65.71 | 11.6 | 0 | 0 | 65.71 | 11.6 | 0 | 1 | 1 | 1 | 1 | 0 | 1 | 0 | 0 | 0 | 0.06 |  | 0 | 2 | 31303714 | 1 | 0 | 138 | 0 | 0 | 0 | 0 | 0 | 0 | 0 | 0 | 0 | 0 | 0 | 0 | 0 | 0 | 0 | 0 | 0 | 0 | 0 | 0 | 0 | 0 | 0.0018 | 65.71 | 65.71 | 1 | 3.9 | 0.7
69 | 31303232 | 31303699 | 29860934 | 1 | 1 | 1 | 3 | 01.7.17.11-0011 | ФССЦ-2001, 01.7.17.11-0011, приказ Минстроя России №1039/пр от 30.12.2016г. | Шкурка шлифовальная двухслойная с зернистостью 40-25 | 1327 | 1005 | м2 | м2 | 1 | 0 | -1987926685 | 0.84 | 72.32 | 0 | 0 | 0 | 72.32 | 0 | 0 | 0 | 1 | 1 | 1 | 1 | 0 | 1 | 0 | 0 | 0 | 0.84 |  | 0 | 2 | 31303715 | 1 | 0 | 139 | 0 | 0 | 0 | 0 | 0 | 0 | 0 | 0 | 0 | 0 | 0 | 0 | 0 | 0 | 0 | 0 | 0 | 0 | 0 | 0 | 0 | 0 | 0.0252 | 72.32 | 72.32 | 1 | 60.8 | 0
69 | 31303232 | 31303699 | 29861270 | 1 | 1 | 1 | 3 | 01.7.20.08-0051 | ФССЦ-2001, 01.7.20.08-0051, приказ Минстроя России №1039/пр от 30.12.2016г. | Ветошь | 1346 | 1009 | кг | кг | 1 | 0 | 813963326 | 0.31 | 1.82 | 0 | 0 | 0 | 1.82 | 0 | 0 | 0 | 1 | 1 | 1 | 1 | 0 | 1 | 0 | 0 | 0 | 0.31 |  | 0 | 2 | 31303716 | 1 | 0 | 140 | 0 | 0 | 0 | 0 | 0 | 0 | 0 | 0 | 0 | 0 | 0 | 0 | 0 | 0 | 0 | 0 | 0 | 0 | 0 | 0 | 0 | 0 | 0.0093 | 1.82 | 1.82 | 1 | 0.6 | 0
69 | 31303232 | 31303699 | 29862159 | 1 | 1 | 1 | 3 | 02.4.03.02-0001 | ФССЦ-2001, 02.4.03.02-0001, приказ Минстроя России №1039/пр от 30.12.2016г. | Пемза шлаковая (щебень пористый из металлургического шлака), марка 600, фракция 5-10 мм | 1339 | 1007 | м3 | м3 | 1 | 0 | 1795918813 | 0.0024 | 74.58 | 0 | 0 | 0 | 74.58 | 0 | 0 | 0 | 1 | 1 | 1 | 1 | 0 | 1 | 0 | 0 | 0 | 0.0024 |  | 0 | 2 | 31303717 | 1 | 0 | 141 | 0 | 0 | 0 | 0 | 0 | 0 | 0 | 0 | 0 | 0 | 0 | 0 | 0 | 0 | 0 | 0 | 0 | 0 | 0 | 0 | 0 | 0 | 7.2e-05 | 74.58 | 74.58 | 1 | 0.2 | 0
69 | 31303232 | 31303699 | 29894101 | 1 | 1 | 1 | 3 | 14.4.03.01-0004 | ФССЦ-2001, 14.4.03.01-0004, приказ Минстроя России №1039/пр от 30.12.2016г. | Лак алкидный паркетный | 1348 | 1009 | т | т | 1000 | 0 | 1634707557 | 0.0137 | 15287 | 0 | 0 | 0 | 15287 | 0 | 0 | 0 | 1 | 1 | 1 | 1 | 0 | 0 | 1 | 0 | 0 | 0.0137 |  | 0 | 1 | -1 | 0 | 0 |  | 0 | 0 | 0 | 0 | 0 | 0 | 0 | 0 | 0 | 0 | 0 | 0 | 0 | 0 | 0 | 0 | 0 | 0 | 0 | 0 | 0 | 0 | 0.000411 | 15287 | 15287 | 1 | 209.4 | 0
69 | 31303232 | 31303699 | 29894228 | 1 | 1 | 1 | 3 | 14.4.03.17-0004 | ФССЦ-2001, 14.4.03.17-0004, приказ Минстроя России №1039/пр от 30.12.2016г. | Лак масляный МА-592 | 1348 | 1009 | т | т | 1000 | 0 | 307837237 | 0.0022 | 33640 | 0 | 0 | 0 | 33640 | 0 | 0 | 0 | 1 | 1 | 1 | 1 | 0 | 1 | 0 | 0 | 0 | 0.0022 |  | 0 | 2 | 31303719 | 1 | 0 | 143 | 0 | 0 | 0 | 0 | 0 | 0 | 0 | 0 | 0 | 0 | 0 | 0 | 0 | 0 | 0 | 0 | 0 | 0 | 0 | 0 | 0 | 0 | 6.6e-05 | 33640 | 33640 | 1 | 74 | 0
69 | 31303232 | 31303699 | 29894716 | 1 | 1 | 1 | 3 | 14.5.05.01-0012 | ФССЦ-2001, 14.5.05.01-0012, приказ Минстроя России №1039/пр от 30.12.2016г. | Олифа комбинированная, марки К-3 | 1348 | 1009 | т | т | 1000 | 0 | -909021926 | 0.0027 | 16950 | 0 | 0 | 0 | 16950 | 0 | 0 | 0 | 1 | 1 | 1 | 1 | 0 | 1 | 0 | 0 | 0 | 0.0027 |  | 0 | 2 | 31303720 | 1 | 0 | 144 | 0 | 0 | 0 | 0 | 0 | 0 | 0 | 0 | 0 | 0 | 0 | 0 | 0 | 0 | 0 | 0 | 0 | 0 | 0 | 0 | 0 | 0 | 8.1e-05 | 16950 | 16950 | 1 | 45.8 | 0
69 | 31303232 | 31303699 | 29894977 | 1 | 1 | 1 | 3 | 14.5.11.01-0001 | ФССЦ-2001, 14.5.11.01-0001, приказ Минстроя России №1039/пр от 30.12.2016г. | Шпатлевка клеевая | 1348 | 1009 | т | т | 1000 | 0 | -2084827333 | 0.0564 | 4294 | 0 | 0 | 0 | 4294 | 0 | 0 | 0 | 1 | 1 | 1 | 1 | 0 | 1 | 0 | 0 | 0 | 0.0564 |  | 0 | 2 | 31303721 | 1 | 0 | 145 | 0 | 0 | 0 | 0 | 0 | 0 | 0 | 0 | 0 | 0 | 0 | 0 | 0 | 0 | 0 | 0 | 0 | 0 | 0 | 0 | 0 | 0 | 0.001692 | 4294 | 4294 | 1 | 242.2 | 0
72 | 31303232 | 31303724 | 28883954 | 1 | 1 | 1 | 1 | 1-100-24 |  | Рабочий среднего разряда 2.4 | 1191 | 1013 | чел.-ч. | чел.-ч. | 1 | 0 | 371339561 | 77.72 | 0 | 0 | 0 | 8.09 | 0 | 0 | 0 | 8.09 | 1 | 1 | 1 | 1 | 0 | 1 | 0 | 0 | 0 | 77.72 |  | 1 | 2 | 31303730 | 1 | 0 | 146 | 0 | 0 | 0 | 0 | 0 | 0 | 0 | 0 | 0 | 0 | 0 | 0 | 0 | 0 | 0 | 0 | 0 | 0 | 0 | 0 | 0 | 0 | 1.5544 | 8.09 | 8.09 | 1 | 628.8 | 0
72 | 31303232 | 31303724 | 28880682 | 1 | 1 | 1 | 1 | 4-100-00 |  | Затраты труда машинистов | 1191 | 1013 | чел.-ч. | чел.-ч. | 1 | 0 | -1417349443 | 16.85 | 0 | 0 | 0 | 0 | 0 | 0 | 0 | 0 | 1 | 1 | 1 | 1 | 0 | 1 | 0 | 0 | 0 | 16.85 |  | 2 | 2 | 31303731 | 1 | 0 | 147 | 0 | 0 | 0 | 0 | 0 | 0 | 0 | 0 | 0 | 0 | 0 | 0 | 0 | 0 | 0 | 0 | 0 | 0 | 0 | 0 | 0 | 0 | 0.337 | 0 | 0 | 1 | 0 | 0
72 | 31303232 | 31303724 | 29937124 | 1 | 1 | 1 | 2 | 91.01.01-035 | ФСЭМ-2001, 91.01.01-035, приказ Минстроя России №1039/пр от 30.12.2016г. | Бульдозеры, мощность 79 кВт (108 л.с.) | 1368 | 1011 | маш.-ч | маш.-ч | 1 | 0 | -1071764843 | 4.51 | 0 | 79.07 | 13.5 | 0 | 0 | 79.07 | 13.5 | 0 | 1 | 1 | 1 | 1 | 0 | 1 | 0 | 0 | 0 | 4.51 |  | 0 | 2 | 31303732 | 1 | 0 | 148 | 0 | 0 | 0 | 0 | 0 | 0 | 0 | 0 | 0 | 0 | 0 | 0 | 0 | 0 | 0 | 0 | 0 | 0 | 0 | 0 | 0 | 0 | 0.0902 | 79.07 | 79.07 | 1 | 356.6 | 60.9
72 | 31303232 | 31303724 | 29937239 | 1 | 1 | 1 | 2 | 91.01.05-086 | ФСЭМ-2001, 91.01.05-086, приказ Минстроя России №1039/пр от 30.12.2016г. | Экскаваторы одноковшовые дизельные на гусеничном ходу, емкость ковша 0,65 м3 | 1368 | 1011 | маш.-ч | маш.-ч | 1 | 0 | 1432324721 | 12.34 | 0 | 115.27 | 13.5 | 0 | 0 | 115.27 | 13.5 | 0 | 1 | 1 | 1 | 1 | 0 | 1 | 0 | 0 | 0 | 12.34 |  | 0 | 2 | 31303733 | 1 | 0 | 149 | 0 | 0 | 0 | 0 | 0 | 0 | 0 | 0 | 0 | 0 | 0 | 0 | 0 | 0 | 0 | 0 | 0 | 0 | 0 | 0 | 0 | 0 | 0.2468 | 115.27 | 115.27 | 1 | 1422.4 | 166.6
72 | 31303232 | 31303724 | 29939163 | 1 | 1 | 1 | 2 | 91.12.06-012 | ФСЭМ-2001, 91.12.06-012, приказ Минстроя России №1039/пр от 30.12.2016г. | Рыхлители прицепные (без трактора) | 1368 | 1011 | маш.-ч | маш.-ч | 1 | 0 | -1526995597 | 1.98 | 0 | 8 | 0 | 0 | 0 | 8 | 0 | 0 | 1 | 1 | 1 | 1 | 0 | 1 | 0 | 0 | 0 | 1.98 |  | 0 | 2 | 31303734 | 1 | 0 | 150 | 0 | 0 | 0 | 0 | 0 | 0 | 0 | 0 | 0 | 0 | 0 | 0 | 0 | 0 | 0 | 0 | 0 | 0 | 0 | 0 | 0 | 0 | 0.0396 | 8 | 8 | 1 | 15.8 | 0
73 | 31303232 | 31303735 | 28886301 | 1 | 1 | 1 | 1 | 1-100-32 |  | Рабочий среднего разряда 3.2 | 1191 | 1013 | чел.-ч. | чел.-ч. | 1 | 0 | -784637506 | 188.25 | 0 | 0 | 0 | 8.74 | 0 | 0 | 0 | 8.74 | 1 | 1 | 1 | 1 | 0 | 1 | 0 | 0 | 0 | 188.25 |  | 1 | 2 | 31303741 | 1 | 0 | 151 | 0 | 0 | 0 | 0 | 0 | 0 | 0 | 0 | 0 | 0 | 0 | 0 | 0 | 0 | 0 | 0 | 0 | 0 | 0 | 0 | 0 | 0 | 77.1825 | 8.74 | 8.74 | 1 | 1645.3 | 0
73 | 31303232 | 31303735 | 29938124 | 1 | 1 | 1 | 2 | 91.06.03-060 | ФСЭМ-2001, 91.06.03-060, приказ Минстроя России №1039/пр от 30.12.2016г. | Лебедки электрические тяговым усилием до 5,79 кН (0,59 т) | 1368 | 1011 | маш.-ч | маш.-ч | 1 | 0 | 1047452784 | 0.71 | 0 | 1.7 | 0 | 0 | 0 | 1.7 | 0 | 0 | 1 | 1 | 1 | 1 | 0 | 1 | 0 | 0 | 0 | 0.71 |  | 0 | 2 | 31303742 | 1 | 0 | 152 | 0 | 0 | 0 | 0 | 0 | 0 | 0 | 0 | 0 | 0 | 0 | 0 | 0 | 0 | 0 | 0 | 0 | 0 | 0 | 0 | 0 | 0 | 0.2911 | 1.7 | 1.7 | 1 | 1.2 | 0
73 | 31303232 | 31303735 | 29857538 | 1 | 1 | 1 | 3 | 01.7.03.01-0001 | ФССЦ-2001, 01.7.03.01-0001, приказ Минстроя России №1039/пр от 30.12.2016г. | Вода | 1339 | 1007 | м3 | м3 | 1 | 0 | -1660354250 | 0.35 | 2.44 | 0 | 0 | 0 | 2.44 | 0 | 0 | 0 | 1 | 1 | 1 | 1 | 0 | 1 | 0 | 0 | 0 | 0.35 |  | 0 | 2 | 31303743 | 1 | 0 | 153 | 0 | 0 | 0 | 0 | 0 | 0 | 0 | 0 | 0 | 0 | 0 | 0 | 0 | 0 | 0 | 0 | 0 | 0 | 0 | 0 | 0 | 0 | 0.1435 | 2.44 | 2.44 | 1 | 0.9 | 0
73 | 31303232 | 31303735 | 29854819 | 17 | 1 | 1 | 3 | 01.7.07.07 |  | Строительный мусор | 1348 | 1009 | т | т | 1000 | 0 | -179832266 | 4.84 | 0 | 0 | 0 | 0 | 0 | 0 | 0 | 0 | 1 | 1 | 1 | 1 | 0 | 0 | 1 | 0 | 0 | 4.84 |  | 0 | 2 | 31303744 | 1 | 0 | 154 | 0 | 0 | 0 | 0 | 0 | 0 | 0 | 0 | 0 | 0 | 0 | 0 | 0 | 0 | 0 | 0 | 0 | 0 | 0 | 0 | 0 | 0 | 1.9844 | 0 | 0 | 1 | 0 | 0
73 | 31303232 | 31303735 | 29863127 | 1 | 1 | 1 | 3 | 04.3.01.12-0111 | ФССЦ-2001, 04.3.01.12-0111, приказ Минстроя России №1039/пр от 30.12.2016г. | Раствор готовый отделочный тяжелый, цементно-известковый 1:1:6 | 1339 | 1007 | м3 | м3 | 1 | 0 | -1001479081 | 2.2 | 517.91 | 0 | 0 | 0 | 517.91 | 0 | 0 | 0 | 1 | 1 | 1 | 1 | 0 | 1 | 0 | 0 | 0 | 2.2 |  | 0 | 2 | 31303745 | 1 | 0 | 155 | 0 | 0 | 0 | 0 | 0 | 0 | 0 | 0 | 0 | 0 | 0 | 0 | 0 | 0 | 0 | 0 | 0 | 0 | 0 | 0 | 0 | 0 | 0.902 | 517.91 | 517.91 | 1 | 1139.4 | 0
75 | 31303232 | 31303747 | 28886301 | 1 | 1 | 1 | 1 | 1-100-32 |  | Рабочий среднего разряда 3.2 | 1191 | 1013 | чел.-ч. | чел.-ч. | 1 | 0 | -784637506 | 32.18 | 0 | 0 | 0 | 8.74 | 0 | 0 | 0 | 8.74 | 1 | 1 | 1 | 1 | 0 | 1 | 0 | 0 | 0 | 32.18 |  | 1 | 2 | 31303752 | 1 | 0 | 156 | 0 | 0 | 0 | 0 | 0 | 0 | 0 | 0 | 0 | 0 | 0 | 0 | 0 | 0 | 0 | 0 | 0 | 0 | 0 | 0 | 0 | 0 | 13.1938 | 8.74 | 8.74 | 1 | 281.3 | 0
75 | 31303232 | 31303747 | 29938124 | 1 | 1 | 1 | 2 | 91.06.03-060 | ФСЭМ-2001, 91.06.03-060, приказ Минстроя России №1039/пр от 30.12.2016г. | Лебедки электрические тяговым усилием до 5,79 кН (0,59 т) | 1368 | 1011 | маш.-ч | маш.-ч | 1 | 0 | 1047452784 | 0.36 | 0 | 1.7 | 0 | 0 | 0 | 1.7 | 0 | 0 | 1 | 1 | 1 | 1 | 0 | 1 | 0 | 0 | 0 | 0.36 |  | 0 | 2 | 31303753 | 1 | 0 | 157 | 0 | 0 | 0 | 0 | 0 | 0 | 0 | 0 | 0 | 0 | 0 | 0 | 0 | 0 | 0 | 0 | 0 | 0 | 0 | 0 | 0 | 0 | 0.1476 | 1.7 | 1.7 | 1 | 0.6 | 0
75 | 31303232 | 31303747 | 29854819 | 17 | 1 | 1 | 3 | 01.7.07.07 |  | Строительный мусор | 1348 | 1009 | т | т | 1000 | 0 | -179832266 | 2.42 | 0 | 0 | 0 | 0 | 0 | 0 | 0 | 0 | 1 | 1 | 1 | 1 | 0 | 0 | 1 | 0 | 0 | 2.42 |  | 0 | 2 | 31303754 | 1 | 0 | 158 | 0 | 0 | 0 | 0 | 0 | 0 | 0 | 0 | 0 | 0 | 0 | 0 | 0 | 0 | 0 | 0 | 0 | 0 | 0 | 0 | 0 | 0 | 0.9922 | 0 | 0 | 1 | 0 | 0
75 | 31303232 | 31303747 | 29863127 | 1 | 1 | 1 | 3 | 04.3.01.12-0111 | ФССЦ-2001, 04.3.01.12-0111, приказ Минстроя России №1039/пр от 30.12.2016г. | Раствор готовый отделочный тяжелый, цементно-известковый 1:1:6 | 1339 | 1007 | м3 | м3 | 1 | 0 | -1001479081 | 1.1 | 517.91 | 0 | 0 | 0 | 517.91 | 0 | 0 | 0 | 1 | 1 | 1 | 1 | 0 | 1 | 0 | 0 | 0 | 1.1 |  | 0 | 2 | 31303755 | 1 | 0 | 159 | 0 | 0 | 0 | 0 | 0 | 0 | 0 | 0 | 0 | 0 | 0 | 0 | 0 | 0 | 0 | 0 | 0 | 0 | 0 | 0 | 0 | 0 | 0.451 | 517.91 | 517.91 | 1 | 569.7 | 0
77 | 31303232 | 31303757 | 28882545 | 1 | 1 | 1 | 1 | 1-100-29 |  | Рабочий среднего разряда 2.9 | 1191 | 1013 | чел.-ч. | чел.-ч. | 1 | 0 | -608433632 | 35.83 | 0 | 0 | 0 | 8.46 | 0 | 0 | 0 | 8.46 | 1 | 1 | 1 | 1 | 0 | 1 | 0 | 0 | 0 | 35.83 |  | 1 | 2 | 31303766 | 1 | 0 | 160 | 0 | 0 | 0 | 0 | 0 | 0 | 0 | 0 | 0 | 0 | 0 | 0 | 0 | 0 | 0 | 0 | 0 | 0 | 0 | 0 | 0 | 0 | 14.6903 | 8.46 | 8.46 | 1 | 303.1 | 0
77 | 31303232 | 31303757 | 28880682 | 1 | 1 | 1 | 1 | 4-100-00 |  | Затраты труда машинистов | 1191 | 1013 | чел.-ч. | чел.-ч. | 1 | 0 | -1417349443 | 0.94 | 0 | 0 | 0 | 0 | 0 | 0 | 0 | 0 | 1 | 1 | 1 | 1 | 0 | 1 | 0 | 0 | 0 | 0.94 |  | 2 | 2 | 31303767 | 1 | 0 | 161 | 0 | 0 | 0 | 0 | 0 | 0 | 0 | 0 | 0 | 0 | 0 | 0 | 0 | 0 | 0 | 0 | 0 | 0 | 0 | 0 | 0 | 0 | 0.3854 | 0 | 0 | 1 | 0 | 0
77 | 31303232 | 31303757 | 29938151 | 1 | 1 | 1 | 2 | 91.06.05-011 | ФСЭМ-2001, 91.06.05-011, приказ Минстроя России №1039/пр от 30.12.2016г. | Погрузчик, грузоподъемность 5 т | 1368 | 1011 | маш.-ч | маш.-ч | 1 | 0 | 1225731627 | 0.02 | 0 | 89.99 | 10.06 | 0 | 0 | 89.99 | 10.06 | 0 | 1 | 1 | 1 | 1 | 0 | 1 | 0 | 0 | 0 | 0.02 |  | 0 | 2 | 31303768 | 1 | 0 | 162 | 0 | 0 | 0 | 0 | 0 | 0 | 0 | 0 | 0 | 0 | 0 | 0 | 0 | 0 | 0 | 0 | 0 | 0 | 0 | 0 | 0 | 0 | 0.0082 | 89.99 | 89.99 | 1 | 1.8 | 0.2
77 | 31303232 | 31303757 | 29938220 | 1 | 1 | 1 | 2 | 91.06.06-048 | ФСЭМ-2001, 91.06.06-048, приказ Минстроя России №1039/пр от 30.12.2016г. | Подъемники одномачтовые, грузоподъемность до 500 кг, высота подъема 45 м | 1368 | 1011 | маш.-ч | маш.-ч | 1 | 0 | 1188625873 | 0.21 | 0 | 31.26 | 13.5 | 0 | 0 | 31.26 | 13.5 | 0 | 1 | 1 | 1 | 1 | 0 | 1 | 0 | 0 | 0 | 0.21 |  | 0 | 2 | 31303769 | 1 | 0 | 163 | 0 | 0 | 0 | 0 | 0 | 0 | 0 | 0 | 0 | 0 | 0 | 0 | 0 | 0 | 0 | 0 | 0 | 0 | 0 | 0 | 0 | 0 | 0.0861 | 31.26 | 31.26 | 1 | 6.6 | 2.8
77 | 31303232 | 31303757 | 29938389 | 1 | 1 | 1 | 2 | 91.07.08-024 | ФСЭМ-2001, 91.07.08-024, приказ Минстроя России №1039/пр от 30.12.2016г. | Растворосмесители передвижные 65 л | 1368 | 1011 | маш.-ч | маш.-ч | 1 | 0 | 983187852 | 0.71 | 0 | 12.39 | 10.06 | 0 | 0 | 12.39 | 10.06 | 0 | 1 | 1 | 1 | 1 | 0 | 1 | 0 | 0 | 0 | 0.71 |  | 0 | 2 | 31303770 | 1 | 0 | 164 | 0 | 0 | 0 | 0 | 0 | 0 | 0 | 0 | 0 | 0 | 0 | 0 | 0 | 0 | 0 | 0 | 0 | 0 | 0 | 0 | 0 | 0 | 0.2911 | 12.39 | 12.39 | 1 | 8.8 | 7.1
77 | 31303232 | 31303757 | 29857538 | 1 | 1 | 1 | 3 | 01.7.03.01-0001 | ФССЦ-2001, 01.7.03.01-0001, приказ Минстроя России №1039/пр от 30.12.2016г. | Вода | 1339 | 1007 | м3 | м3 | 1 | 0 | -1660354250 | 0.513 | 2.44 | 0 | 0 | 0 | 2.44 | 0 | 0 | 0 | 1 | 1 | 1 | 1 | 0 | 1 | 0 | 0 | 0 | 0.513 |  | 0 | 2 | 31303771 | 1 | 0 | 165 | 0 | 0 | 0 | 0 | 0 | 0 | 0 | 0 | 0 | 0 | 0 | 0 | 0 | 0 | 0 | 0 | 0 | 0 | 0 | 0 | 0 | 0 | 0.21033 | 2.44 | 2.44 | 1 | 1.3 | 0
77 | 31303232 | 31303757 | 29863254 | 1 | 1 | 1 | 3 | 04.3.02.05-0002 | ФССЦ-2001, 04.3.02.05-0002, приказ Минстроя России №1039/пр от 30.12.2016г. | Смесь штукатурная «Ротбанд», КНАУФ | 1346 | 1009 | кг | кг | 1 | 0 | -60067644 | 855 | 2.07 | 0 | 0 | 0 | 2.07 | 0 | 0 | 0 | 1 | 1 | 1 | 1 | 0 | 0 | 1 | 0 | 0 | 855 |  | 0 | 1 | -1 | 0 | 0 |  | 0 | 0 | 0 | 0 | 0 | 0 | 0 | 0 | 0 | 0 | 0 | 0 | 0 | 0 | 0 | 0 | 0 | 0 | 0 | 0 | 0 | 0 | 350.55 | 2.07 | 2.07 | 1 | 1769.9 | 0
77 | 31303232 | 31303757 | 29852825 | 17 | 1 | 1 | 3 | 14.4.01.21 |  | Грунтовка | 1348 | 1009 | т | т | 1000 | 0 | -1212923053 | 0 | 0 | 0 | 0 | 0 | 0 | 0 | 0 | 0 | 1 | 1 | 1 | 1 | 1 | 0 | 1 | 0 | 0 | 0 |  | 0 | 2 | 31303773 | 1 | 0 | 167 | 0 | 0 | 0 | 0 | 0 | 0 | 0 | 0 | 0 | 0 | 0 | 0 | 0 | 0 | 0 | 0 | 0 | 0 | 0 | 0 | 0 | 0 | 0 | 0 | 0 | 1 | 0 | 0
80 | 31303232 | 31303776 | 28886301 | 1 | 1 | 1 | 1 | 1-100-32 |  | Рабочий среднего разряда 3.2 | 1191 | 1013 | чел.-ч. | чел.-ч. | 1 | 0 | -784637506 | 50.094 | 0 | 0 | 0 | 8.74 | 0 | 0 | 0 | 8.74 | 1 | 1 | 1 | 1 | 0 | 1 | 1 | 0 | 0 | 43.56 | )*1,15 | 1 | 2 | 31303786 | 1 | 0 | 168 | 0 | 0 | 0 | 0 | 0 | 0 | 0 | 0 | 0 | 0 | 0 | 0 | 0 | 0 | 0 | 0 | 0 | 0 | 0 | 0 | 0 | 0 | 20.5385 | 8.74 | 8.74 | 1 | 437.8 | 0
80 | 31303232 | 31303776 | 28880682 | 1 | 1 | 1 | 1 | 4-100-00 |  | Затраты труда машинистов | 1191 | 1013 | чел.-ч. | чел.-ч. | 1 | 0 | -1417349443 | 0.17 | 0 | 0 | 0 | 0 | 0 | 0 | 0 | 0 | 1 | 1 | 1 | 1 | 0 | 1 | 0 | 0 | 0 | 0.17 |  | 2 | 2 | 31303787 | 1 | 2048 | 169 | 0 | 0 | 0 | 0 | 0 | 0 | 0 | 0 | 0 | 0 | 0 | 0 | 0 | 0 | 0 | 0 | 0 | 0 | 0 | 0 | 0 | 0 | 0.0697 | 0 | 0 | 1 | 0 | 0
80 | 31303232 | 31303776 | 29938216 | 1 | 1 | 1 | 2 | 91.06.06-046 | ФСЭМ-2001, 91.06.06-046, приказ Минстроя России №1039/пр от 30.12.2016г. | Подъемники одномачтовые, грузоподъемность до 500 кг, высота подъема 25 м | 1368 | 1011 | маш.-ч | маш.-ч | 1 | 0 | 368031958 | 0.025 | 0 | 27.66 | 11.6 | 0 | 0 | 27.66 | 11.6 | 0 | 1 | 1 | 1 | 1 | 0 | 1 | 1 | 0 | 0 | 0.02 | )*1,25 | 0 | 2 | 31303788 | 1 | 0 | 170 | 0 | 0 | 0 | 0 | 0 | 0 | 0 | 0 | 0 | 0 | 0 | 0 | 0 | 0 | 0 | 0 | 0 | 0 | 0 | 0 | 0 | 0 | 0.01025 | 27.66 | 27.66 | 1 | 0.7 | 0.3
80 | 31303232 | 31303776 | 29939320 | 1 | 1 | 1 | 2 | 91.14.02-001 | ФСЭМ-2001, 91.14.02-001, приказ Минстроя России №1039/пр от 30.12.2016г. | Автомобили бортовые, грузоподъемность до 5 т | 1368 | 1011 | маш.-ч | маш.-ч | 1 | 0 | 1372534845 | 0.1875 | 0 | 65.71 | 11.6 | 0 | 0 | 65.71 | 11.6 | 0 | 1 | 1 | 1 | 1 | 0 | 1 | 1 | 0 | 0 | 0.15 | )*1,25 | 0 | 2 | 31303789 | 1 | 0 | 171 | 0 | 0 | 0 | 0 | 0 | 0 | 0 | 0 | 0 | 0 | 0 | 0 | 0 | 0 | 0 | 0 | 0 | 0 | 0 | 0 | 0 | 0 | 0.076875 | 65.71 | 65.71 | 1 | 12.3 | 2.2
80 | 31303232 | 31303776 | 29860934 | 1 | 1 | 1 | 3 | 01.7.17.11-0011 | ФССЦ-2001, 01.7.17.11-0011, приказ Минстроя России №1039/пр от 30.12.2016г. | Шкурка шлифовальная двухслойная с зернистостью 40-25 | 1327 | 1005 | м2 | м2 | 1 | 0 | -1987926685 | 0.84 | 72.32 | 0 | 0 | 0 | 72.32 | 0 | 0 | 0 | 1 | 1 | 1 | 1 | 0 | 1 | 0 | 0 | 0 | 0.84 |  | 0 | 2 | 31303790 | 1 | 0 | 172 | 0 | 0 | 0 | 0 | 0 | 0 | 0 | 0 | 0 | 0 | 0 | 0 | 0 | 0 | 0 | 0 | 0 | 0 | 0 | 0 | 0 | 0 | 0.3444 | 72.32 | 72.32 | 1 | 60.8 | 0
80 | 31303232 | 31303776 | 29861270 | 1 | 1 | 1 | 3 | 01.7.20.08-0051 | ФССЦ-2001, 01.7.20.08-0051, приказ Минстроя России №1039/пр от 30.12.2016г. | Ветошь | 1346 | 1009 | кг | кг | 1 | 0 | 813963326 | 0.31 | 1.82 | 0 | 0 | 0 | 1.82 | 0 | 0 | 0 | 1 | 1 | 1 | 1 | 0 | 1 | 0 | 0 | 0 | 0.31 |  | 0 | 2 | 31303791 | 1 | 0 | 173 | 0 | 0 | 0 | 0 | 0 | 0 | 0 | 0 | 0 | 0 | 0 | 0 | 0 | 0 | 0 | 0 | 0 | 0 | 0 | 0 | 0 | 0 | 0.1271 | 1.82 | 1.82 | 1 | 0.6 | 0
80 | 31303232 | 31303776 | 29893537 | 1 | 1 | 1 | 3 | 14.3.02.01-0203 | ФССЦ-2001, 14.3.02.01-0203, приказ Минстроя России №1039/пр от 30.12.2016г. | Краска акриловая фасадная "БИРСС Фасад-Колор М", тон яркий | 1348 | 1009 | т | т | 1000 | 0 | 314753648 | 0.03 | 37375.38 | 0 | 0 | 0 | 37375.38 | 0 | 0 | 0 | 1 | 1 | 1 | 1 | 0 | 0 | 1 | 0 | 0 | 0.03 |  | 0 | 1 | -1 | 0 | 0 |  | 0 | 0 | 0 | 0 | 0 | 0 | 0 | 0 | 0 | 0 | 0 | 0 | 0 | 0 | 0 | 0 | 0 | 0 | 0 | 0 | 0 | 0 | 0.0123 | 37375.38 | 37375.38 | 1 | 1121.3 | 0
80 | 31303232 | 31303776 | 29893730 | 1 | 1 | 1 | 3 | 14.4.01.02-0101 | ФССЦ-2001, 14.4.01.02-0101, приказ Минстроя России №1039/пр от 30.12.2016г. | Грунтовка: акриловая глубокого проникновения "БИРСС Грунт КШ" | 1348 | 1009 | т | т | 1000 | 0 | -1039321151 | 0.02 | 11225.81 | 0 | 0 | 0 | 11225.81 | 0 | 0 | 0 | 1 | 1 | 1 | 1 | 0 | 0 | 1 | 0 | 0 | 0.02 |  | 0 | 1 | -1 | 0 | 0 |  | 0 | 0 | 0 | 0 | 0 | 0 | 0 | 0 | 0 | 0 | 0 | 0 | 0 | 0 | 0 | 0 | 0 | 0 | 0 | 0 | 0 | 0 | 0.0082 | 11225.81 | 11225.81 | 1 | 224.5 | 0
80 | 31303232 | 31303776 | 29894985 | 1 | 1 | 1 | 3 | 14.5.11.02-0101 | ФССЦ-2001, 14.5.11.02-0101, приказ Минстроя России №1039/пр от 30.12.2016г. | Шпатлевка водно-дисперсионная | 1348 | 1009 | т | т | 1000 | 0 | 181729109 | 0.051 | 11397.1 | 0 | 0 | 0 | 11397.1 | 0 | 0 | 0 | 1 | 1 | 1 | 1 | 0 | 1 | 0 | 0 | 0 | 0.051 |  | 0 | 2 | 31303794 | 1 | 0 | 176 | 0 | 0 | 0 | 0 | 0 | 0 | 0 | 0 | 0 | 0 | 0 | 0 | 0 | 0 | 0 | 0 | 0 | 0 | 0 | 0 | 0 | 0 | 0.02091 | 11397.1 | 11397.1 | 1 | 581.3 | 0
84 | 31303232 | 31303798 | 28883954 | 1 | 1 | 1 | 1 | 1-100-24 |  | Рабочий среднего разряда 2.4 | 1191 | 1013 | чел.-ч. | чел.-ч. | 1 | 0 | 371339561 | 77.72 | 0 | 0 | 0 | 8.09 | 0 | 0 | 0 | 8.09 | 1 | 1 | 1 | 1 | 0 | 1 | 0 | 0 | 0 | 77.72 |  | 1 | 2 | 31303804 | 1 | 0 | 177 | 0 | 0 | 0 | 0 | 0 | 0 | 0 | 0 | 0 | 0 | 0 | 0 | 0 | 0 | 0 | 0 | 0 | 0 | 0 | 0 | 0 | 0 | 4.2746 | 8.09 | 8.09 | 1 | 628.8 | 0
84 | 31303232 | 31303798 | 28880682 | 1 | 1 | 1 | 1 | 4-100-00 |  | Затраты труда машинистов | 1191 | 1013 | чел.-ч. | чел.-ч. | 1 | 0 | -1417349443 | 16.85 | 0 | 0 | 0 | 0 | 0 | 0 | 0 | 0 | 1 | 1 | 1 | 1 | 0 | 1 | 0 | 0 | 0 | 16.85 |  | 2 | 2 | 31303805 | 1 | 0 | 178 | 0 | 0 | 0 | 0 | 0 | 0 | 0 | 0 | 0 | 0 | 0 | 0 | 0 | 0 | 0 | 0 | 0 | 0 | 0 | 0 | 0 | 0 | 0.92675 | 0 | 0 | 1 | 0 | 0
84 | 31303232 | 31303798 | 29937124 | 1 | 1 | 1 | 2 | 91.01.01-035 | ФСЭМ-2001, 91.01.01-035, приказ Минстроя России №1039/пр от 30.12.2016г. | Бульдозеры, мощность 79 кВт (108 л.с.) | 1368 | 1011 | маш.-ч | маш.-ч | 1 | 0 | -1071764843 | 4.51 | 0 | 79.07 | 13.5 | 0 | 0 | 79.07 | 13.5 | 0 | 1 | 1 | 1 | 1 | 0 | 1 | 0 | 0 | 0 | 4.51 |  | 0 | 2 | 31303806 | 1 | 0 | 179 | 0 | 0 | 0 | 0 | 0 | 0 | 0 | 0 | 0 | 0 | 0 | 0 | 0 | 0 | 0 | 0 | 0 | 0 | 0 | 0 | 0 | 0 | 0.24805 | 79.07 | 79.07 | 1 | 356.6 | 60.9
84 | 31303232 | 31303798 | 29937239 | 1 | 1 | 1 | 2 | 91.01.05-086 | ФСЭМ-2001, 91.01.05-086, приказ Минстроя России №1039/пр от 30.12.2016г. | Экскаваторы одноковшовые дизельные на гусеничном ходу, емкость ковша 0,65 м3 | 1368 | 1011 | маш.-ч | маш.-ч | 1 | 0 | 1432324721 | 12.34 | 0 | 115.27 | 13.5 | 0 | 0 | 115.27 | 13.5 | 0 | 1 | 1 | 1 | 1 | 0 | 1 | 0 | 0 | 0 | 12.34 |  | 0 | 2 | 31303807 | 1 | 0 | 180 | 0 | 0 | 0 | 0 | 0 | 0 | 0 | 0 | 0 | 0 | 0 | 0 | 0 | 0 | 0 | 0 | 0 | 0 | 0 | 0 | 0 | 0 | 0.6787 | 115.27 | 115.27 | 1 | 1422.4 | 166.6
84 | 31303232 | 31303798 | 29939163 | 1 | 1 | 1 | 2 | 91.12.06-012 | ФСЭМ-2001, 91.12.06-012, приказ Минстроя России №1039/пр от 30.12.2016г. | Рыхлители прицепные (без трактора) | 1368 | 1011 | маш.-ч | маш.-ч | 1 | 0 | -1526995597 | 1.98 | 0 | 8 | 0 | 0 | 0 | 8 | 0 | 0 | 1 | 1 | 1 | 1 | 0 | 1 | 0 | 0 | 0 | 1.98 |  | 0 | 2 | 31303808 | 1 | 0 | 181 | 0 | 0 | 0 | 0 | 0 | 0 | 0 | 0 | 0 | 0 | 0 | 0 | 0 | 0 | 0 | 0 | 0 | 0 | 0 | 0 | 0 | 0 | 0.1089 | 8 | 8 | 1 | 15.8 | 0
85 | 31303232 | 31303809 | 28880804 | 1 | 1 | 1 | 1 | 1-100-20 |  | Рабочий среднего разряда 2 | 1191 | 1013 | чел.-ч. | чел.-ч. | 1 | 0 | 735429535 | 118 | 0 | 0 | 0 | 7.8 | 0 | 0 | 0 | 7.8 | 1 | 1 | 1 | 1 | 0 | 1 | 0 | 0 | 0 | 118 |  | 1 | 2 | 31303811 | 1 | 0 | 182 | 0 | 0 | 0 | 0 | 0 | 0 | 0 | 0 | 0 | 0 | 0 | 0 | 0 | 0 | 0 | 0 | 0 | 0 | 0 | 0 | 0 | 0 | 18.88 | 7.8 | 7.8 | 1 | 920.4 | 0
86 | 31303232 | 31303812 | 28885386 | 1 | 1 | 1 | 1 | 1-100-31 |  | Рабочий среднего разряда 3.1 | 1191 | 1013 | чел.-ч. | чел.-ч. | 1 | 0 | 1010519658 | 3.41 | 0 | 0 | 0 | 8.64 | 0 | 0 | 0 | 8.64 | 1 | 1 | 1 | 1 | 0 | 1 | 0 | 0 | 0 | 3.41 |  | 1 | 2 | 31303820 | 1 | 0 | 183 | 0 | 0 | 0 | 0 | 0 | 0 | 0 | 0 | 0 | 0 | 0 | 0 | 0 | 0 | 0 | 0 | 0 | 0 | 0 | 0 | 0 | 0 | 18.755 | 8.64 | 8.64 | 1 | 29.5 | 0
86 | 31303232 | 31303812 | 28880682 | 1 | 1 | 1 | 1 | 4-100-00 |  | Затраты труда машинистов | 1191 | 1013 | чел.-ч. | чел.-ч. | 1 | 0 | -1417349443 | 0.3 | 0 | 0 | 0 | 0 | 0 | 0 | 0 | 0 | 1 | 1 | 1 | 1 | 0 | 1 | 0 | 0 | 0 | 0.3 |  | 2 | 2 | 31303821 | 1 | 0 | 184 | 0 | 0 | 0 | 0 | 0 | 0 | 0 | 0 | 0 | 0 | 0 | 0 | 0 | 0 | 0 | 0 | 0 | 0 | 0 | 0 | 0 | 0 | 1.65 | 0 | 0 | 1 | 0 | 0
86 | 31303232 | 31303812 | 29938151 | 1 | 1 | 1 | 2 | 91.06.05-011 | ФСЭМ-2001, 91.06.05-011, приказ Минстроя России №1039/пр от 30.12.2016г. | Погрузчик, грузоподъемность 5 т | 1368 | 1011 | маш.-ч | маш.-ч | 1 | 0 | 1225731627 | 0.08 | 0 | 89.99 | 10.06 | 0 | 0 | 89.99 | 10.06 | 0 | 1 | 1 | 1 | 1 | 0 | 1 | 0 | 0 | 0 | 0.08 |  | 0 | 2 | 31303822 | 1 | 0 | 185 | 0 | 0 | 0 | 0 | 0 | 0 | 0 | 0 | 0 | 0 | 0 | 0 | 0 | 0 | 0 | 0 | 0 | 0 | 0 | 0 | 0 | 0 | 0.44 | 89.99 | 89.99 | 1 | 7.2 | 0.8
86 | 31303232 | 31303812 | 29938657 | 1 | 1 | 1 | 2 | 91.08.09-023 | ФСЭМ-2001, 91.08.09-023, приказ Минстроя России №1039/пр от 30.12.2016г. | Трамбовки пневматические при работе от передвижных компрессорных станций | 1368 | 1011 | маш.-ч | маш.-ч | 1 | 0 | -1806095485 | 0.44 | 0 | 0.55 | 0 | 0 | 0 | 0.55 | 0 | 0 | 1 | 1 | 1 | 1 | 0 | 1 | 0 | 0 | 0 | 0.44 |  | 0 | 2 | 31303823 | 1 | 0 | 186 | 0 | 0 | 0 | 0 | 0 | 0 | 0 | 0 | 0 | 0 | 0 | 0 | 0 | 0 | 0 | 0 | 0 | 0 | 0 | 0 | 0 | 0 | 2.42 | 0.55 | 0.55 | 1 | 0.2 | 0
86 | 31303232 | 31303812 | 29939644 | 1 | 1 | 1 | 2 | 91.18.01-007 | ФСЭМ-2001, 91.18.01-007, приказ Минстроя России №1039/пр от 30.12.2016г. | Компрессоры передвижные с двигателем внутреннего сгорания, давлением до 686 кПа (7ат), производительность до 5мЗ/мин | 1368 | 1011 | маш.-ч | маш.-ч | 1 | 0 | -1589061407 | 0.22 | 0 | 90 | 10.06 | 0 | 0 | 90 | 10.06 | 0 | 1 | 1 | 1 | 1 | 0 | 1 | 0 | 0 | 0 | 0.22 |  | 0 | 2 | 31303824 | 1 | 0 | 187 | 0 | 0 | 0 | 0 | 0 | 0 | 0 | 0 | 0 | 0 | 0 | 0 | 0 | 0 | 0 | 0 | 0 | 0 | 0 | 0 | 0 | 0 | 1.21 | 90 | 90 | 1 | 19.8 | 2.2
86 | 31303232 | 31303812 | 29857538 | 1 | 1 | 1 | 3 | 01.7.03.01-0001 | ФССЦ-2001, 01.7.03.01-0001, приказ Минстроя России №1039/пр от 30.12.2016г. | Вода | 1339 | 1007 | м3 | м3 | 1 | 0 | -1660354250 | 0.15 | 2.44 | 0 | 0 | 0 | 2.44 | 0 | 0 | 0 | 1 | 1 | 1 | 1 | 0 | 1 | 0 | 0 | 0 | 0.15 |  | 0 | 2 | 31303825 | 1 | 0 | 188 | 0 | 0 | 0 | 0 | 0 | 0 | 0 | 0 | 0 | 0 | 0 | 0 | 0 | 0 | 0 | 0 | 0 | 0 | 0 | 0 | 0 | 0 | 0.825 | 2.44 | 2.44 | 1 | 0.4 | 0
86 | 31303232 | 31303812 | 29862035 | 1 | 1 | 1 | 3 | 02.3.01.02-0015 | ФССЦ-2001, 02.3.01.02-0015, приказ Минстроя России №1039/пр от 30.12.2016г. | Песок природный для строительных работ средний | 1339 | 1007 | м3 | м3 | 1 | 0 | -35545874 | 1.2 | 55.26 | 0 | 0 | 0 | 55.26 | 0 | 0 | 0 | 1 | 1 | 1 | 1 | 0 | 0 | 1 | 0 | 0 | 1.2 |  | 0 | 1 | -1 | 0 | 0 |  | 0 | 0 | 0 | 0 | 0 | 0 | 0 | 0 | 0 | 0 | 0 | 0 | 0 | 0 | 0 | 0 | 0 | 0 | 0 | 0 | 0 | 0 | 6.6 | 55.26 | 55.26 | 1 | 66.3 | 0
88 | 31303232 | 31303828 | 28880784 | 1 | 1 | 1 | 1 | 1-100-33 |  | Рабочий среднего разряда 3.3 | 1191 | 1013 | чел.-ч. | чел.-ч. | 1 | 0 | -719309759 | 3.73 | 0 | 0 | 0 | 8.86 | 0 | 0 | 0 | 8.86 | 1 | 1 | 1 | 1 | 0 | 1 | 0 | 0 | 0 | 3.73 |  | 1 | 2 | 31303839 | 1 | 0 | 190 | 0 | 0 | 0 | 0 | 0 | 0 | 0 | 0 | 0 | 0 | 0 | 0 | 0 | 0 | 0 | 0 | 0 | 0 | 0 | 0 | 0 | 0 | 20.515 | 8.86 | 8.86 | 1 | 33.1 | 0
88 | 31303232 | 31303828 | 28880682 | 1 | 1 | 1 | 1 | 4-100-00 |  | Затраты труда машинистов | 1191 | 1013 | чел.-ч. | чел.-ч. | 1 | 0 | -1417349443 | 0.55 | 0 | 0 | 0 | 0 | 0 | 0 | 0 | 0 | 1 | 1 | 1 | 1 | 0 | 1 | 0 | 0 | 0 | 0.55 |  | 2 | 2 | 31303840 | 1 | 0 | 191 | 0 | 0 | 0 | 0 | 0 | 0 | 0 | 0 | 0 | 0 | 0 | 0 | 0 | 0 | 0 | 0 | 0 | 0 | 0 | 0 | 0 | 0 | 3.025 | 0 | 0 | 1 | 0 | 0
88 | 31303232 | 31303828 | 29938151 | 1 | 1 | 1 | 2 | 91.06.05-011 | ФСЭМ-2001, 91.06.05-011, приказ Минстроя России №1039/пр от 30.12.2016г. | Погрузчик, грузоподъемность 5 т | 1368 | 1011 | маш.-ч | маш.-ч | 1 | 0 | 1225731627 | 0.09 | 0 | 89.99 | 10.06 | 0 | 0 | 89.99 | 10.06 | 0 | 1 | 1 | 1 | 1 | 0 | 1 | 0 | 0 | 0 | 0.09 |  | 0 | 2 | 31303841 | 1 | 0 | 192 | 0 | 0 | 0 | 0 | 0 | 0 | 0 | 0 | 0 | 0 | 0 | 0 | 0 | 0 | 0 | 0 | 0 | 0 | 0 | 0 | 0 | 0 | 0.495 | 89.99 | 89.99 | 1 | 8.1 | 0.9
88 | 31303232 | 31303828 | 29938657 | 1 | 1 | 1 | 2 | 91.08.09-023 | ФСЭМ-2001, 91.08.09-023, приказ Минстроя России №1039/пр от 30.12.2016г. | Трамбовки пневматические при работе от передвижных компрессорных станций | 1368 | 1011 | маш.-ч | маш.-ч | 1 | 0 | -1806095485 | 0.93 | 0 | 0.55 | 0 | 0 | 0 | 0.55 | 0 | 0 | 1 | 1 | 1 | 1 | 0 | 1 | 0 | 0 | 0 | 0.93 |  | 0 | 2 | 31303842 | 1 | 0 | 193 | 0 | 0 | 0 | 0 | 0 | 0 | 0 | 0 | 0 | 0 | 0 | 0 | 0 | 0 | 0 | 0 | 0 | 0 | 0 | 0 | 0 | 0 | 5.115 | 0.55 | 0.55 | 1 | 0.5 | 0
88 | 31303232 | 31303828 | 29939644 | 1 | 1 | 1 | 2 | 91.18.01-007 | ФСЭМ-2001, 91.18.01-007, приказ Минстроя России №1039/пр от 30.12.2016г. | Компрессоры передвижные с двигателем внутреннего сгорания, давлением до 686 кПа (7ат), производительность до 5мЗ/мин | 1368 | 1011 | маш.-ч | маш.-ч | 1 | 0 | -1589061407 | 0.46 | 0 | 90 | 10.06 | 0 | 0 | 90 | 10.06 | 0 | 1 | 1 | 1 | 1 | 0 | 1 | 0 | 0 | 0 | 0.46 |  | 0 | 2 | 31303843 | 1 | 0 | 194 | 0 | 0 | 0 | 0 | 0 | 0 | 0 | 0 | 0 | 0 | 0 | 0 | 0 | 0 | 0 | 0 | 0 | 0 | 0 | 0 | 0 | 0 | 2.53 | 90 | 90 | 1 | 41.4 | 4.6
88 | 31303232 | 31303828 | 29857538 | 1 | 1 | 1 | 3 | 01.7.03.01-0001 | ФССЦ-2001, 01.7.03.01-0001, приказ Минстроя России №1039/пр от 30.12.2016г. | Вода | 1339 | 1007 | м3 | м3 | 1 | 0 | -1660354250 | 0.15 | 2.44 | 0 | 0 | 0 | 2.44 | 0 | 0 | 0 | 1 | 1 | 1 | 1 | 0 | 1 | 0 | 0 | 0 | 0.15 |  | 0 | 2 | 31303844 | 1 | 0 | 195 | 0 | 0 | 0 | 0 | 0 | 0 | 0 | 0 | 0 | 0 | 0 | 0 | 0 | 0 | 0 | 0 | 0 | 0 | 0 | 0 | 0 | 0 | 0.825 | 2.44 | 2.44 | 1 | 0.4 | 0
88 | 31303232 | 31303828 | 29861739 | 1 | 1 | 1 | 3 | 02.2.02.02-0001 | ФССЦ-2001, 02.2.02.02-0001, приказ Минстроя России №1039/пр от 30.12.2016г. | Каменная мелочь марки 300 | 1339 | 1007 | м3 | м3 | 1 | 0 | -1612312333 | 0.11 | 518.57 | 0 | 0 | 0 | 518.57 | 0 | 0 | 0 | 1 | 1 | 1 | 1 | 0 | 0 | 1 | 0 | 0 | 0.11 |  | 0 | 1 | -1 | 0 | 0 |  | 0 | 0 | 0 | 0 | 0 | 0 | 0 | 0 | 0 | 0 | 0 | 0 | 0 | 0 | 0 | 0 | 0 | 0 | 0 | 0 | 0 | 0 | 0.605 | 518.57 | 518.57 | 1 | 57 | 0
88 | 31303232 | 31303828 | 29861950 | 1 | 1 | 1 | 3 | 02.2.05.04-0086 | ФССЦ-2001, 02.2.05.04-0086, приказ Минстроя России №1039/пр от 30.12.2016г. | Щебень из природного камня для строительных работ марка 600, фракция 5(3)-10 мм | 1339 | 1007 | м3 | м3 | 1 | 0 | -377428274 | 0.1 | 145.8 | 0 | 0 | 0 | 145.8 | 0 | 0 | 0 | 1 | 1 | 1 | 1 | 0 | 0 | 1 | 0 | 0 | 0.1 |  | 0 | 1 | -1 | 0 | 0 |  | 0 | 0 | 0 | 0 | 0 | 0 | 0 | 0 | 0 | 0 | 0 | 0 | 0 | 0 | 0 | 0 | 0 | 0 | 0 | 0 | 0 | 0 | 0.55 | 145.8 | 145.8 | 1 | 14.6 | 0
88 | 31303232 | 31303828 | 29861951 | 1 | 1 | 1 | 3 | 02.2.05.04-0087 | ФССЦ-2001, 02.2.05.04-0087, приказ Минстроя России №1039/пр от 30.12.2016г. | Щебень из природного камня для строительных работ марка 600, фракция 10-20 мм | 1339 | 1007 | м3 | м3 | 1 | 0 | 863585499 | 0.09 | 118.6 | 0 | 0 | 0 | 118.6 | 0 | 0 | 0 | 1 | 1 | 1 | 1 | 0 | 0 | 1 | 0 | 0 | 0.09 |  | 0 | 1 | -1 | 0 | 0 |  | 0 | 0 | 0 | 0 | 0 | 0 | 0 | 0 | 0 | 0 | 0 | 0 | 0 | 0 | 0 | 0 | 0 | 0 | 0 | 0 | 0 | 0 | 0.495 | 118.6 | 118.6 | 1 | 10.7 | 0
88 | 31303232 | 31303828 | 29861953 | 1 | 1 | 1 | 3 | 02.2.05.04-0089 | ФССЦ-2001, 02.2.05.04-0089, приказ Минстроя России №1039/пр от 30.12.2016г. | Щебень из природного камня для строительных работ марка 600, фракция 40-70 мм | 1339 | 1007 | м3 | м3 | 1 | 0 | -507232542 | 1 | 98.6 | 0 | 0 | 0 | 98.6 | 0 | 0 | 0 | 1 | 1 | 1 | 1 | 0 | 0 | 1 | 0 | 0 | 1 |  | 0 | 1 | -1 | 0 | 0 |  | 0 | 0 | 0 | 0 | 0 | 0 | 0 | 0 | 0 | 0 | 0 | 0 | 0 | 0 | 0 | 0 | 0 | 0 | 0 | 0 | 0 | 0 | 5.5 | 98.6 | 98.6 | 1 | 98.6 | 0
93 | 31303232 | 31303853 | 28880804 | 1 | 1 | 1 | 1 | 1-100-20 |  | Рабочий среднего разряда 2 | 1191 | 1013 | чел.-ч. | чел.-ч. | 1 | 0 | 735429535 | 40.65 | 0 | 0 | 0 | 7.8 | 0 | 0 | 0 | 7.8 | 1 | 1 | 1 | 1 | 0 | 1 | 0 | 0 | 0 | 40.65 |  | 1 | 2 | 31303860 | 1 | 0 | 200 | 0 | 0 | 0 | 0 | 0 | 0 | 0 | 0 | 0 | 0 | 0 | 0 | 0 | 0 | 0 | 0 | 0 | 0 | 0 | 0 | 0 | 0 | 22.3575 | 7.8 | 7.8 | 1 | 317.1 | 0
93 | 31303232 | 31303853 | 28880682 | 1 | 1 | 1 | 1 | 4-100-00 |  | Затраты труда машинистов | 1191 | 1013 | чел.-ч. | чел.-ч. | 1 | 0 | -1417349443 | 1.27 | 0 | 0 | 0 | 0 | 0 | 0 | 0 | 0 | 1 | 1 | 1 | 1 | 0 | 1 | 0 | 0 | 0 | 1.27 |  | 2 | 2 | 31303861 | 1 | 0 | 201 | 0 | 0 | 0 | 0 | 0 | 0 | 0 | 0 | 0 | 0 | 0 | 0 | 0 | 0 | 0 | 0 | 0 | 0 | 0 | 0 | 0 | 0 | 0.6985 | 0 | 0 | 1 | 0 | 0
93 | 31303232 | 31303853 | 29938220 | 1 | 1 | 1 | 2 | 91.06.06-048 | ФСЭМ-2001, 91.06.06-048, приказ Минстроя России №1039/пр от 30.12.2016г. | Подъемники одномачтовые, грузоподъемность до 500 кг, высота подъема 45 м | 1368 | 1011 | маш.-ч | маш.-ч | 1 | 0 | 1188625873 | 1.27 | 0 | 31.26 | 13.5 | 0 | 0 | 31.26 | 13.5 | 0 | 1 | 1 | 1 | 1 | 0 | 1 | 0 | 0 | 0 | 1.27 |  | 0 | 2 | 31303862 | 1 | 0 | 202 | 0 | 0 | 0 | 0 | 0 | 0 | 0 | 0 | 0 | 0 | 0 | 0 | 0 | 0 | 0 | 0 | 0 | 0 | 0 | 0 | 0 | 0 | 0.6985 | 31.26 | 31.26 | 1 | 39.7 | 17.2
93 | 31303232 | 31303853 | 29938337 | 1 | 1 | 1 | 2 | 91.07.04-002 | ФСЭМ-2001, 91.07.04-002, приказ Минстроя России №1039/пр от 30.12.2016г. | Вибратор поверхностный | 1368 | 1011 | маш.-ч | маш.-ч | 1 | 0 | 126902709 | 4.7 | 0 | 0.5 | 0 | 0 | 0 | 0.5 | 0 | 0 | 1 | 1 | 1 | 1 | 0 | 1 | 0 | 0 | 0 | 4.7 |  | 0 | 2 | 31303863 | 1 | 0 | 203 | 0 | 0 | 0 | 0 | 0 | 0 | 0 | 0 | 0 | 0 | 0 | 0 | 0 | 0 | 0 | 0 | 0 | 0 | 0 | 0 | 0 | 0 | 2.585 | 0.5 | 0.5 | 1 | 2.4 | 0
93 | 31303232 | 31303853 | 29857538 | 1 | 1 | 1 | 3 | 01.7.03.01-0001 | ФССЦ-2001, 01.7.03.01-0001, приказ Минстроя России №1039/пр от 30.12.2016г. | Вода | 1339 | 1007 | м3 | м3 | 1 | 0 | -1660354250 | 3.5 | 2.44 | 0 | 0 | 0 | 2.44 | 0 | 0 | 0 | 1 | 1 | 1 | 1 | 0 | 1 | 0 | 0 | 0 | 3.5 |  | 0 | 2 | 31303864 | 1 | 0 | 204 | 0 | 0 | 0 | 0 | 0 | 0 | 0 | 0 | 0 | 0 | 0 | 0 | 0 | 0 | 0 | 0 | 0 | 0 | 0 | 0 | 0 | 0 | 1.925 | 2.44 | 2.44 | 1 | 8.5 | 0
93 | 31303232 | 31303853 | 29862690 | 1 | 1 | 1 | 3 | 04.1.02.01-0004 | ФССЦ-2001, 04.1.02.01-0004, приказ Минстроя России №1039/пр от 30.12.2016г. | Бетон мелкозернистый, класс В10 (М150) | 1339 | 1007 | м3 | м3 | 1 | 0 | -964623361 | 2.04 | 470.36 | 0 | 0 | 0 | 470.36 | 0 | 0 | 0 | 1 | 1 | 1 | 1 | 0 | 0 | 1 | 0 | 0 | 2.04 |  | 0 | 1 | -1 | 0 | 0 |  | 0 | 0 | 0 | 0 | 0 | 0 | 0 | 0 | 0 | 0 | 0 | 0 | 0 | 0 | 0 | 0 | 0 | 0 | 0 | 0 | 0 | 0 | 1.122 | 470.36 | 470.36 | 1 | 959.5 | 0
95 | 31303232 | 31303867 | 28880804 | 1 | 1 | 1 | 1 | 1-100-20 |  | Рабочий среднего разряда 2 | 1191 | 1013 | чел.-ч. | чел.-ч. | 1 | 0 | 735429535 | 0.5 | 0 | 0 | 0 | 7.8 | 0 | 0 | 0 | 7.8 | 1 | 1 | 1 | 1 | 0 | 1 | 0 | 0 | 0 | 0.5 |  | 1 | 2 | 31303873 | 1 | 0 | 206 | 0 | 0 | 0 | 0 | 0 | 0 | 0 | 0 | 0 | 0 | 0 | 0 | 0 | 0 | 0 | 0 | 0 | 0 | 0 | 0 | 0 | 0 | 0.275 | 7.8 | 7.8 | 1 | 3.9 | 0
95 | 31303232 | 31303867 | 28880682 | 1 | 1 | 1 | 1 | 4-100-00 |  | Затраты труда машинистов | 1191 | 1013 | чел.-ч. | чел.-ч. | 1 | 0 | -1417349443 | 0.21 | 0 | 0 | 0 | 0 | 0 | 0 | 0 | 0 | 1 | 1 | 1 | 1 | 0 | 1 | 0 | 0 | 0 | 0.21 |  | 2 | 2 | 31303874 | 1 | 0 | 207 | 0 | 0 | 0 | 0 | 0 | 0 | 0 | 0 | 0 | 0 | 0 | 0 | 0 | 0 | 0 | 0 | 0 | 0 | 0 | 0 | 0 | 0 | 0.1155 | 0 | 0 | 1 | 0 | 0
95 | 31303232 | 31303867 | 29938220 | 1 | 1 | 1 | 2 | 91.06.06-048 | ФСЭМ-2001, 91.06.06-048, приказ Минстроя России №1039/пр от 30.12.2016г. | Подъемники одномачтовые, грузоподъемность до 500 кг, высота подъема 45 м | 1368 | 1011 | маш.-ч | маш.-ч | 1 | 0 | 1188625873 | 0.21 | 0 | 31.26 | 13.5 | 0 | 0 | 31.26 | 13.5 | 0 | 1 | 1 | 1 | 1 | 0 | 1 | 0 | 0 | 0 | 0.21 |  | 0 | 2 | 31303875 | 1 | 0 | 208 | 0 | 0 | 0 | 0 | 0 | 0 | 0 | 0 | 0 | 0 | 0 | 0 | 0 | 0 | 0 | 0 | 0 | 0 | 0 | 0 | 0 | 0 | 0.1155 | 31.26 | 31.26 | 1 | 6.6 | 2.8
95 | 31303232 | 31303867 | 29938337 | 1 | 1 | 1 | 2 | 91.07.04-002 | ФСЭМ-2001, 91.07.04-002, приказ Минстроя России №1039/пр от 30.12.2016г. | Вибратор поверхностный | 1368 | 1011 | маш.-ч | маш.-ч | 1 | 0 | 126902709 | 2.32 | 0 | 0.5 | 0 | 0 | 0 | 0.5 | 0 | 0 | 1 | 1 | 1 | 1 | 0 | 1 | 0 | 0 | 0 | 2.32 |  | 0 | 2 | 31303876 | 1 | 0 | 209 | 0 | 0 | 0 | 0 | 0 | 0 | 0 | 0 | 0 | 0 | 0 | 0 | 0 | 0 | 0 | 0 | 0 | 0 | 0 | 0 | 0 | 0 | 1.276 | 0.5 | 0.5 | 1 | 1.2 | 0
95 | 31303232 | 31303867 | 29862840 | 1 | 1 | 1 | 3 | 04.1.02.05-0004 | ФССЦ-2001, 04.1.02.05-0004, приказ Минстроя России №1039/пр от 30.12.2016г. | Бетон тяжелый, класс В10 (М150) | 1339 | 1007 | м3 | м3 | 1 | 0 | 389582082 | 0.51 | 490 | 0 | 0 | 0 | 490 | 0 | 0 | 0 | 1 | 1 | 1 | 1 | 0 | 0 | 1 | 0 | 0 | 0.51 |  | 0 | 1 | -1 | 0 | 0 |  | 0 | 0 | 0 | 0 | 0 | 0 | 0 | 0 | 0 | 0 | 0 | 0 | 0 | 0 | 0 | 0 | 0 | 0 | 0 | 0 | 0 | 0 | 0.2805 | 490 | 490 | 1 | 249.9 | 0
97 | 31303232 | 31303879 | 28880784 | 1 | 1 | 1 | 1 | 1-100-33 |  | Рабочий среднего разряда 3.3 | 1191 | 1013 | чел.-ч. | чел.-ч. | 1 | 0 | -719309759 | 12.64 | 0 | 0 | 0 | 8.86 | 0 | 0 | 0 | 8.86 | 1 | 1 | 1 | 1 | 0 | 1 | 0 | 0 | 0 | 12.64 |  | 1 | 2 | 31303886 | 1 | 0 | 211 | 0 | 0 | 0 | 0 | 0 | 0 | 0 | 0 | 0 | 0 | 0 | 0 | 0 | 0 | 0 | 0 | 0 | 0 | 0 | 0 | 0 | 0 | 1.4157 | 8.86 | 8.86 | 1 | 112 | 0
97 | 31303232 | 31303879 | 28880682 | 1 | 1 | 1 | 1 | 4-100-00 |  | Затраты труда машинистов | 1191 | 1013 | чел.-ч. | чел.-ч. | 1 | 0 | -1417349443 | 0.38 | 0 | 0 | 0 | 0 | 0 | 0 | 0 | 0 | 1 | 1 | 1 | 1 | 0 | 1 | 0 | 0 | 0 | 0.38 |  | 2 | 2 | 31303887 | 1 | 0 | 212 | 0 | 0 | 0 | 0 | 0 | 0 | 0 | 0 | 0 | 0 | 0 | 0 | 0 | 0 | 0 | 0 | 0 | 0 | 0 | 0 | 0 | 0 | 0.04256 | 0 | 0 | 1 | 0 | 0
97 | 31303232 | 31303879 | 29937927 | 1 | 1 | 1 | 2 | 91.05.05-014 | ФСЭМ-2001, 91.05.05-014, приказ Минстроя России №1039/пр от 30.12.2016г. | Краны на автомобильном ходу, грузоподъемность 10 т | 1368 | 1011 | маш.-ч | маш.-ч | 1 | 0 | -1718674368 | 0.16 | 0 | 111.99 | 13.5 | 0 | 0 | 111.99 | 13.5 | 0 | 1 | 1 | 1 | 1 | 0 | 1 | 0 | 0 | 0 | 0.16 |  | 0 | 2 | 31303888 | 1 | 0 | 213 | 0 | 0 | 0 | 0 | 0 | 0 | 0 | 0 | 0 | 0 | 0 | 0 | 0 | 0 | 0 | 0 | 0 | 0 | 0 | 0 | 0 | 0 | 0.01792 | 111.99 | 111.99 | 1 | 17.9 | 2.2
97 | 31303232 | 31303879 | 29939320 | 1 | 1 | 1 | 2 | 91.14.02-001 | ФСЭМ-2001, 91.14.02-001, приказ Минстроя России №1039/пр от 30.12.2016г. | Автомобили бортовые, грузоподъемность до 5 т | 1368 | 1011 | маш.-ч | маш.-ч | 1 | 0 | 1372534845 | 0.22 | 0 | 65.71 | 11.6 | 0 | 0 | 65.71 | 11.6 | 0 | 1 | 1 | 1 | 1 | 0 | 1 | 0 | 0 | 0 | 0.22 |  | 0 | 2 | 31303889 | 1 | 0 | 214 | 0 | 0 | 0 | 0 | 0 | 0 | 0 | 0 | 0 | 0 | 0 | 0 | 0 | 0 | 0 | 0 | 0 | 0 | 0 | 0 | 0 | 0 | 0.02464 | 65.71 | 65.71 | 1 | 14.5 | 2.6
97 | 31303232 | 31303879 | 29881365 | 1 | 1 | 1 | 3 | 08.3.03.04-0012 | ФССЦ-2001, 08.3.03.04-0012, приказ Минстроя России №1039/пр от 30.12.2016г. | Проволока светлая диаметром 1,1 мм | 1348 | 1009 | т | т | 1000 | 0 | -480376383 | 0.028 | 10200 | 0 | 0 | 0 | 10200 | 0 | 0 | 0 | 1 | 1 | 1 | 1 | 0 | 1 | 0 | 0 | 0 | 0.028 |  | 0 | 2 | 31303890 | 1 | 0 | 215 | 0 | 0 | 0 | 0 | 0 | 0 | 0 | 0 | 0 | 0 | 0 | 0 | 0 | 0 | 0 | 0 | 0 | 0 | 0 | 0 | 0 | 0 | 0.003136 | 10200 | 10200 | 1 | 285.6 | 0
97 | 31303232 | 31303879 | 29882337 | 1 | 1 | 1 | 3 | 08.4.02.06-0003 | ФССЦ-2001, 08.4.02.06-0003, приказ Минстроя России №1039/пр от 30.12.2016г. | Сетка сварная из холоднотянутой проволоки 4-5 мм | 1348 | 1009 | т | т | 1000 | 0 | -171594005 | 1 | 8780.09 | 0 | 0 | 0 | 8780.09 | 0 | 0 | 0 | 1 | 1 | 1 | 1 | 0 | 0 | 1 | 0 | 0 | 1 |  | 0 | 1 | -1 | 0 | 0 |  | 0 | 0 | 0 | 0 | 0 | 0 | 0 | 0 | 0 | 0 | 0 | 0 | 0 | 0 | 0 | 0 | 0 | 0 | 0 | 0 | 0 | 0 | 0.112 | 8780.09 | 8780.09 | 1 | 8780.1 | 0
99 | 31303232 | 31303893 | 28880804 | 1 | 1 | 1 | 1 | 1-100-20 |  | Рабочий среднего разряда 2 | 1191 | 1013 | чел.-ч. | чел.-ч. | 1 | 0 | 735429535 | 301.71 | 0 | 0 | 0 | 7.8 | 0 | 0 | 0 | 7.8 | 1 | 1 | 1 | 1 | 0 | 1 | 0 | 0 | 0 | 301.71 |  | 1 | 2 | 31303902 | 1 | 0 | 217 | 0 | 0 | 0 | 0 | 0 | 0 | 0 | 0 | 0 | 0 | 0 | 0 | 0 | 0 | 0 | 0 | 0 | 0 | 0 | 0 | 0 | 0 | 4.2239 | 7.8 | 7.8 | 1 | 2353.3 | 0
99 | 31303232 | 31303893 | 28880682 | 1 | 1 | 1 | 1 | 4-100-00 |  | Затраты труда машинистов | 1191 | 1013 | чел.-ч. | чел.-ч. | 1 | 0 | -1417349443 | 41.1 | 0 | 0 | 0 | 0 | 0 | 0 | 0 | 0 | 1 | 1 | 1 | 1 | 0 | 1 | 0 | 0 | 0 | 41.1 |  | 2 | 2 | 31303903 | 1 | 0 | 218 | 0 | 0 | 0 | 0 | 0 | 0 | 0 | 0 | 0 | 0 | 0 | 0 | 0 | 0 | 0 | 0 | 0 | 0 | 0 | 0 | 0 | 0 | 0.5754 | 0 | 0 | 1 | 0 | 0
99 | 31303232 | 31303893 | 29938151 | 1 | 1 | 1 | 2 | 91.06.05-011 | ФСЭМ-2001, 91.06.05-011, приказ Минстроя России №1039/пр от 30.12.2016г. | Погрузчик, грузоподъемность 5 т | 1368 | 1011 | маш.-ч | маш.-ч | 1 | 0 | 1225731627 | 17.55 | 0 | 89.99 | 10.06 | 0 | 0 | 89.99 | 10.06 | 0 | 1 | 1 | 1 | 1 | 0 | 1 | 0 | 0 | 0 | 17.55 |  | 0 | 2 | 31303904 | 1 | 0 | 219 | 0 | 0 | 0 | 0 | 0 | 0 | 0 | 0 | 0 | 0 | 0 | 0 | 0 | 0 | 0 | 0 | 0 | 0 | 0 | 0 | 0 | 0 | 0.2457 | 89.99 | 89.99 | 1 | 1579.3 | 176.6
99 | 31303232 | 31303893 | 29938324 | 1 | 1 | 1 | 2 | 91.07.03-010 | ФСЭМ-2001, 91.07.03-010, приказ Минстроя России №1039/пр от 30.12.2016г. | Бетоносмесители принудительного действия передвижные 250 л | 1368 | 1011 | маш.-ч | маш.-ч | 1 | 0 | -2043834721 | 23.55 | 0 | 21.64 | 10.06 | 0 | 0 | 21.64 | 10.06 | 0 | 1 | 1 | 1 | 1 | 0 | 1 | 0 | 0 | 0 | 23.55 |  | 0 | 2 | 31303905 | 1 | 0 | 220 | 0 | 0 | 0 | 0 | 0 | 0 | 0 | 0 | 0 | 0 | 0 | 0 | 0 | 0 | 0 | 0 | 0 | 0 | 0 | 0 | 0 | 0 | 0.3297 | 21.64 | 21.64 | 1 | 509.6 | 236.9
99 | 31303232 | 31303893 | 29857538 | 1 | 1 | 1 | 3 | 01.7.03.01-0001 | ФССЦ-2001, 01.7.03.01-0001, приказ Минстроя России №1039/пр от 30.12.2016г. | Вода | 1339 | 1007 | м3 | м3 | 1 | 0 | -1660354250 | 21 | 2.44 | 0 | 0 | 0 | 2.44 | 0 | 0 | 0 | 1 | 1 | 1 | 1 | 0 | 1 | 0 | 0 | 0 | 21 |  | 0 | 2 | 31303906 | 1 | 0 | 221 | 0 | 0 | 0 | 0 | 0 | 0 | 0 | 0 | 0 | 0 | 0 | 0 | 0 | 0 | 0 | 0 | 0 | 0 | 0 | 0 | 0 | 0 | 0.294 | 2.44 | 2.44 | 1 | 51.2 | 0
99 | 31303232 | 31303893 | 29851840 | 17 | 1 | 1 | 3 | 02.2.05.04 |  | Щебень из природного камня для строительных работ | 1339 | 1007 | м3 | м3 | 1 | 0 | -1650312446 | 78 | 0 | 0 | 0 | 0 | 0 | 0 | 0 | 0 | 1 | 1 | 1 | 1 | 0 | 0 | 1 | 0 | 0 | 78 |  | 0 | 2 | 31303907 | 1 | 0 | 222 | 0 | 0 | 0 | 0 | 0 | 0 | 0 | 0 | 0 | 0 | 0 | 0 | 0 | 0 | 0 | 0 | 0 | 0 | 0 | 0 | 0 | 0 | 1.092 | 0 | 0 | 1 | 0 | 0
99 | 31303232 | 31303893 | 29851835 | 17 | 1 | 1 | 3 | 02.3.01.02 |  | Песок для строительных работ природный | 1339 | 1007 | м3 | м3 | 1 | 0 | 220090467 | 63 | 0 | 0 | 0 | 0 | 0 | 0 | 0 | 0 | 1 | 1 | 1 | 1 | 0 | 0 | 1 | 0 | 0 | 63 |  | 0 | 2 | 31303908 | 1 | 0 | 223 | 0 | 0 | 0 | 0 | 0 | 0 | 0 | 0 | 0 | 0 | 0 | 0 | 0 | 0 | 0 | 0 | 0 | 0 | 0 | 0 | 0 | 0 | 0.882 | 0 | 0 | 1 | 0 | 0
99 | 31303232 | 31303893 | 29862319 | 1 | 1 | 1 | 3 | 03.2.01.05-0001 | ФССЦ-2001, 03.2.01.05-0001, приказ Минстроя России №1039/пр от 30.12.2016г. | Шлакопортландцемент общестроительного и специального назначения марки 300 | 1348 | 1009 | т | т | 1000 | 0 | 1558231792 | 17.5 | 313 | 0 | 0 | 0 | 313 | 0 | 0 | 0 | 1 | 1 | 1 | 1 | 0 | 1 | 0 | 0 | 0 | 17.5 |  | 0 | 2 | 31303909 | 1 | 0 | 224 | 0 | 0 | 0 | 0 | 0 | 0 | 0 | 0 | 0 | 0 | 0 | 0 | 0 | 0 | 0 | 0 | 0 | 0 | 0 | 0 | 0 | 0 | 0.245 | 313 | 313 | 1 | 5477.5 | 0
103 | 31303232 | 31303913 | 28885386 | 1 | 1 | 1 | 1 | 1-100-31 |  | Рабочий среднего разряда 3.1 | 1191 | 1013 | чел.-ч. | чел.-ч. | 1 | 0 | 1010519658 | 102.89 | 0 | 0 | 0 | 8.64 | 0 | 0 | 0 | 8.64 | 1 | 1 | 1 | 1 | 0 | 1 | 0 | 0 | 0 | 102.89 |  | 1 | 2 | 31303923 | 1 | 0 | 225 | 0 | 0 | 0 | 0 | 0 | 0 | 0 | 0 | 0 | 0 | 0 | 0 | 0 | 0 | 0 | 0 | 0 | 0 | 0 | 0 | 0 | 0 | 205.78 | 8.64 | 8.64 | 1 | 889 | 0
103 | 31303232 | 31303913 | 28880682 | 1 | 1 | 1 | 1 | 4-100-00 |  | Затраты труда машинистов | 1191 | 1013 | чел.-ч. | чел.-ч. | 1 | 0 | -1417349443 | 0.44 | 0 | 0 | 0 | 0 | 0 | 0 | 0 | 0 | 1 | 1 | 1 | 1 | 0 | 1 | 0 | 0 | 0 | 0.44 |  | 2 | 2 | 31303924 | 1 | 0 | 226 | 0 | 0 | 0 | 0 | 0 | 0 | 0 | 0 | 0 | 0 | 0 | 0 | 0 | 0 | 0 | 0 | 0 | 0 | 0 | 0 | 0 | 0 | 0.88 | 0 | 0 | 1 | 0 | 0
103 | 31303232 | 31303913 | 29938220 | 1 | 1 | 1 | 2 | 91.06.06-048 | ФСЭМ-2001, 91.06.06-048, приказ Минстроя России №1039/пр от 30.12.2016г. | Подъемники одномачтовые, грузоподъемность до 500 кг, высота подъема 45 м | 1368 | 1011 | маш.-ч | маш.-ч | 1 | 0 | 1188625873 | 0.29 | 0 | 31.26 | 13.5 | 0 | 0 | 31.26 | 13.5 | 0 | 1 | 1 | 1 | 1 | 0 | 1 | 0 | 0 | 0 | 0.29 |  | 0 | 2 | 31303925 | 1 | 0 | 227 | 0 | 0 | 0 | 0 | 0 | 0 | 0 | 0 | 0 | 0 | 0 | 0 | 0 | 0 | 0 | 0 | 0 | 0 | 0 | 0 | 0 | 0 | 0.58 | 31.26 | 31.26 | 1 | 9.1 | 3.9
103 | 31303232 | 31303913 | 29939320 | 1 | 1 | 1 | 2 | 91.14.02-001 | ФСЭМ-2001, 91.14.02-001, приказ Минстроя России №1039/пр от 30.12.2016г. | Автомобили бортовые, грузоподъемность до 5 т | 1368 | 1011 | маш.-ч | маш.-ч | 1 | 0 | 1372534845 | 0.15 | 0 | 65.71 | 11.6 | 0 | 0 | 65.71 | 11.6 | 0 | 1 | 1 | 1 | 1 | 0 | 1 | 0 | 0 | 0 | 0.15 |  | 0 | 2 | 31303926 | 1 | 0 | 228 | 0 | 0 | 0 | 0 | 0 | 0 | 0 | 0 | 0 | 0 | 0 | 0 | 0 | 0 | 0 | 0 | 0 | 0 | 0 | 0 | 0 | 0 | 0.3 | 65.71 | 65.71 | 1 | 9.9 | 1.7
103 | 31303232 | 31303913 | 29860291 | 1 | 1 | 1 | 3 | 01.7.15.06-0111 | ФССЦ-2001, 01.7.15.06-0111, приказ Минстроя России №1039/пр от 30.12.2016г. | Гвозди строительные | 1348 | 1009 | т | т | 1000 | 0 | 1174701286 | 0.001 | 11978 | 0 | 0 | 0 | 11978 | 0 | 0 | 0 | 1 | 1 | 1 | 1 | 0 | 1 | 0 | 0 | 0 | 0.001 |  | 0 | 2 | 31303927 | 1 | 0 | 229 | 0 | 0 | 0 | 0 | 0 | 0 | 0 | 0 | 0 | 0 | 0 | 0 | 0 | 0 | 0 | 0 | 0 | 0 | 0 | 0 | 0 | 0 | 0.002 | 11978 | 11978 | 1 | 12 | 0
103 | 31303232 | 31303913 | 29862291 | 1 | 1 | 1 | 3 | 03.2.01.01-0001 | ФССЦ-2001, 03.2.01.01-0001, приказ Минстроя России №1039/пр от 30.12.2016г. | Портландцемент общестроительного назначения бездобавочный, марки 400 | 1348 | 1009 | т | т | 1000 | 0 | -1187323236 | 0.1 | 412 | 0 | 0 | 0 | 412 | 0 | 0 | 0 | 1 | 1 | 1 | 1 | 0 | 1 | 0 | 0 | 0 | 0.1 |  | 0 | 2 | 31303928 | 1 | 0 | 230 | 0 | 0 | 0 | 0 | 0 | 0 | 0 | 0 | 0 | 0 | 0 | 0 | 0 | 0 | 0 | 0 | 0 | 0 | 0 | 0 | 0 | 0 | 0.2 | 412 | 412 | 1 | 41.2 | 0
103 | 31303232 | 31303913 | 29862691 | 1 | 1 | 1 | 3 | 04.1.02.01-0005 | ФССЦ-2001, 04.1.02.01-0005, приказ Минстроя России №1039/пр от 30.12.2016г. | Бетон мелкозернистый, класс В12,5 (М150) | 1339 | 1007 | м3 | м3 | 1 | 0 | 265147187 | 0.28 | 480 | 0 | 0 | 0 | 480 | 0 | 0 | 0 | 1 | 1 | 1 | 1 | 0 | 0 | 1 | 0 | 0 | 0.28 |  | 0 | 1 | -1 | 0 | 0 |  | 0 | 0 | 0 | 0 | 0 | 0 | 0 | 0 | 0 | 0 | 0 | 0 | 0 | 0 | 0 | 0 | 0 | 0 | 0 | 0 | 0 | 0 | 0.56 | 480 | 480 | 1 | 134.4 | 0
103 | 31303232 | 31303913 | 29882338 | 1 | 1 | 1 | 3 | 08.4.03.01-0001 | ФССЦ-2001, 08.4.03.01-0001, приказ Минстроя России №1039/пр от 30.12.2016г. | Проволока арматурная | 1348 | 1009 | т | т | 1000 | 0 | 489484514 | 0.002 | 7200 | 0 | 0 | 0 | 7200 | 0 | 0 | 0 | 1 | 1 | 1 | 1 | 0 | 1 | 0 | 0 | 0 | 0.002 |  | 0 | 2 | 31303930 | 1 | 0 | 232 | 0 | 0 | 0 | 0 | 0 | 0 | 0 | 0 | 0 | 0 | 0 | 0 | 0 | 0 | 0 | 0 | 0 | 0 | 0 | 0 | 0 | 0 | 0.004 | 7200 | 7200 | 1 | 14.4 | 0
103 | 31303232 | 31303913 | 29886164 | 1 | 1 | 1 | 3 | 11.1.03.05-0066 | ФССЦ-2001, 11.1.03.05-0066, приказ Минстроя России №1039/пр от 30.12.2016г. | Доски необрезные хвойных пород длиной 2-3,75 м, все ширины, толщиной 32-40 мм, IV сорта | 1339 | 1007 | м3 | м3 | 1 | 0 | -329239836 | 0.529 | 602 | 0 | 0 | 0 | 602 | 0 | 0 | 0 | 1 | 1 | 1 | 1 | 0 | 1 | 0 | 0 | 0 | 0.529 |  | 0 | 2 | 31303931 | 1 | 0 | 233 | 0 | 0 | 0 | 0 | 0 | 0 | 0 | 0 | 0 | 0 | 0 | 0 | 0 | 0 | 0 | 0 | 0 | 0 | 0 | 0 | 0 | 0 | 1.058 | 602 | 602 | 1 | 318.5 | 0
105 | 31303232 | 31303933 | 28882523 | 1 | 1 | 1 | 1 | 1-100-25 |  | Рабочий среднего разряда 2.5 | 1191 | 1013 | чел.-ч. | чел.-ч. | 1 | 0 | -509590494 | 42.4 | 0 | 0 | 0 | 8.17 | 0 | 0 | 0 | 8.17 | 1 | 1 | 1 | 1 | 0 | 1 | 0 | 0 | 0 | 42.4 |  | 1 | 2 | 31303943 | 1 | 0 | 234 | 0 | 0 | 0 | 0 | 0 | 0 | 0 | 0 | 0 | 0 | 0 | 0 | 0 | 0 | 0 | 0 | 0 | 0 | 0 | 0 | 0 | 0 | 27.56 | 8.17 | 8.17 | 1 | 346.4 | 0
105 | 31303232 | 31303933 | 28880682 | 1 | 1 | 1 | 1 | 4-100-00 |  | Затраты труда машинистов | 1191 | 1013 | чел.-ч. | чел.-ч. | 1 | 0 | -1417349443 | 0.98 | 0 | 0 | 0 | 0 | 0 | 0 | 0 | 0 | 1 | 1 | 1 | 1 | 0 | 1 | 0 | 0 | 0 | 0.98 |  | 2 | 2 | 31303944 | 1 | 0 | 235 | 0 | 0 | 0 | 0 | 0 | 0 | 0 | 0 | 0 | 0 | 0 | 0 | 0 | 0 | 0 | 0 | 0 | 0 | 0 | 0 | 0 | 0 | 0.637 | 0 | 0 | 1 | 0 | 0
105 | 31303232 | 31303933 | 29937927 | 1 | 1 | 1 | 2 | 91.05.05-014 | ФСЭМ-2001, 91.05.05-014, приказ Минстроя России №1039/пр от 30.12.2016г. | Краны на автомобильном ходу, грузоподъемность 10 т | 1368 | 1011 | маш.-ч | маш.-ч | 1 | 0 | -1718674368 | 0.41 | 0 | 111.99 | 13.5 | 0 | 0 | 111.99 | 13.5 | 0 | 1 | 1 | 1 | 1 | 0 | 1 | 0 | 0 | 0 | 0.41 |  | 0 | 2 | 31303945 | 1 | 0 | 236 | 0 | 0 | 0 | 0 | 0 | 0 | 0 | 0 | 0 | 0 | 0 | 0 | 0 | 0 | 0 | 0 | 0 | 0 | 0 | 0 | 0 | 0 | 0.2665 | 111.99 | 111.99 | 1 | 45.9 | 5.5
105 | 31303232 | 31303933 | 29938151 | 1 | 1 | 1 | 2 | 91.06.05-011 | ФСЭМ-2001, 91.06.05-011, приказ Минстроя России №1039/пр от 30.12.2016г. | Погрузчик, грузоподъемность 5 т | 1368 | 1011 | маш.-ч | маш.-ч | 1 | 0 | 1225731627 | 0.01 | 0 | 89.99 | 10.06 | 0 | 0 | 89.99 | 10.06 | 0 | 1 | 1 | 1 | 1 | 0 | 1 | 0 | 0 | 0 | 0.01 |  | 0 | 2 | 31303946 | 1 | 0 | 237 | 0 | 0 | 0 | 0 | 0 | 0 | 0 | 0 | 0 | 0 | 0 | 0 | 0 | 0 | 0 | 0 | 0 | 0 | 0 | 0 | 0 | 0 | 0.0065 | 89.99 | 89.99 | 1 | 0.9 | 0.1
105 | 31303232 | 31303933 | 29938648 | 1 | 1 | 1 | 2 | 91.08.09-001 | ФСЭМ-2001, 91.08.09-001, приказ Минстроя России №1039/пр от 30.12.2016г. | Виброплита с двигателем внутреннего сгорания | 1368 | 1011 | маш.-ч | маш.-ч | 1 | 0 | -145686310 | 5.13 | 0 | 60 | 0 | 0 | 0 | 60 | 0 | 0 | 1 | 1 | 1 | 1 | 0 | 1 | 0 | 0 | 0 | 5.13 |  | 0 | 2 | 31303947 | 1 | 0 | 238 | 0 | 0 | 0 | 0 | 0 | 0 | 0 | 0 | 0 | 0 | 0 | 0 | 0 | 0 | 0 | 0 | 0 | 0 | 0 | 0 | 0 | 0 | 3.3345 | 60 | 60 | 1 | 307.8 | 0
105 | 31303232 | 31303933 | 29939320 | 1 | 1 | 1 | 2 | 91.14.02-001 | ФСЭМ-2001, 91.14.02-001, приказ Минстроя России №1039/пр от 30.12.2016г. | Автомобили бортовые, грузоподъемность до 5 т | 1368 | 1011 | маш.-ч | маш.-ч | 1 | 0 | 1372534845 | 0.56 | 0 | 65.71 | 11.6 | 0 | 0 | 65.71 | 11.6 | 0 | 1 | 1 | 1 | 1 | 0 | 1 | 0 | 0 | 0 | 0.56 |  | 0 | 2 | 31303948 | 1 | 0 | 239 | 0 | 0 | 0 | 0 | 0 | 0 | 0 | 0 | 0 | 0 | 0 | 0 | 0 | 0 | 0 | 0 | 0 | 0 | 0 | 0 | 0 | 0 | 0.364 | 65.71 | 65.71 | 1 | 36.8 | 6.5
105 | 31303232 | 31303933 | 29862035 | 1 | 1 | 1 | 3 | 02.3.01.02-0015 | ФССЦ-2001, 02.3.01.02-0015, приказ Минстроя России №1039/пр от 30.12.2016г. | Песок природный для строительных работ средний | 1339 | 1007 | м3 | м3 | 1 | 0 | -35545874 | 0.05 | 55.26 | 0 | 0 | 0 | 55.26 | 0 | 0 | 0 | 1 | 1 | 1 | 1 | 0 | 1 | 0 | 0 | 0 | 0.05 |  | 0 | 2 | 31303949 | 1 | 0 | 240 | 0 | 0 | 0 | 0 | 0 | 0 | 0 | 0 | 0 | 0 | 0 | 0 | 0 | 0 | 0 | 0 | 0 | 0 | 0 | 0 | 0 | 0 | 0.0325 | 55.26 | 55.26 | 1 | 2.8 | 0
105 | 31303232 | 31303933 | 29863559 | 1 | 1 | 1 | 3 | 04.3.02.13-0003 | ФССЦ-2001, 04.3.02.13-0003, приказ Минстроя России №1039/пр от 30.12.2016г. | Смесь пескоцементная (цемент М 400) | 1339 | 1007 | м3 | м3 | 1 | 0 | 342151950 | 5 | 280.6 | 0 | 0 | 0 | 280.6 | 0 | 0 | 0 | 1 | 1 | 1 | 1 | 0 | 1 | 0 | 0 | 0 | 5 |  | 0 | 2 | 31303950 | 1 | 0 | 241 | 0 | 0 | 0 | 0 | 0 | 0 | 0 | 0 | 0 | 0 | 0 | 0 | 0 | 0 | 0 | 0 | 0 | 0 | 0 | 0 | 0 | 0 | 3.25 | 280.6 | 280.6 | 1 | 1403 | 0
105 | 31303232 | 31303933 | 29876690 | 1 | 1 | 1 | 3 | 05.2.04.04-0004 | ФССЦ-2001, 05.2.04.04-0004, приказ Минстроя России №1039/пр от 30.12.2016г. | Плиты бетонные и цементно-песчаные для тротуаров, полов и облицовки, марки 300, толщина 35 мм | 1327 | 1005 | м2 | м2 | 1 | 0 | -1320103649 | 100 | 70.1 | 0 | 0 | 0 | 70.1 | 0 | 0 | 0 | 1 | 1 | 1 | 1 | 0 | 0 | 1 | 0 | 0 | 100 |  | 0 | 1 | -1 | 0 | 0 |  | 0 | 0 | 0 | 0 | 0 | 0 | 0 | 0 | 0 | 0 | 0 | 0 | 0 | 0 | 0 | 0 | 0 | 0 | 0 | 0 | 0 | 0 | 65 | 70.1 | 70.1 | 1 | 7010 | 0
107 | 31303232 | 31303953 | 28880684 | 1 | 1 | 1 | 1 | 1-100-38 |  | Рабочий среднего разряда 3.8 | 1191 | 1013 | чел.-ч. | чел.-ч. | 1 | 0 | -1081351934 | 62.81 | 0 | 0 | 0 | 9.4 | 0 | 0 | 0 | 9.4 | 1 | 1 | 1 | 1 | 0 | 1 | 0 | 0 | 0 | 62.81 |  | 1 | 2 | 31303964 | 1 | 0 | 243 | 0 | 0 | 0 | 0 | 0 | 0 | 0 | 0 | 0 | 0 | 0 | 0 | 0 | 0 | 0 | 0 | 0 | 0 | 0 | 0 | 0 | 0 | 2.1984 | 9.4 | 9.4 | 1 | 590.4 | 0
107 | 31303232 | 31303953 | 28880682 | 1 | 1 | 1 | 1 | 4-100-00 |  | Затраты труда машинистов | 1191 | 1013 | чел.-ч. | чел.-ч. | 1 | 0 | -1417349443 | 2.82 | 0 | 0 | 0 | 0 | 0 | 0 | 0 | 0 | 1 | 1 | 1 | 1 | 0 | 1 | 0 | 0 | 0 | 2.82 |  | 2 | 2 | 31303965 | 1 | 0 | 244 | 0 | 0 | 0 | 0 | 0 | 0 | 0 | 0 | 0 | 0 | 0 | 0 | 0 | 0 | 0 | 0 | 0 | 0 | 0 | 0 | 0 | 0 | 0.0987 | 0 | 0 | 1 | 0 | 0
107 | 31303232 | 31303953 | 29938220 | 1 | 1 | 1 | 2 | 91.06.06-048 | ФСЭМ-2001, 91.06.06-048, приказ Минстроя России №1039/пр от 30.12.2016г. | Подъемники одномачтовые, грузоподъемность до 500 кг, высота подъема 45 м | 1368 | 1011 | маш.-ч | маш.-ч | 1 | 0 | 1188625873 | 0.41 | 0 | 31.26 | 13.5 | 0 | 0 | 31.26 | 13.5 | 0 | 1 | 1 | 1 | 1 | 0 | 1 | 0 | 0 | 0 | 0.41 |  | 0 | 2 | 31303966 | 1 | 0 | 245 | 0 | 0 | 0 | 0 | 0 | 0 | 0 | 0 | 0 | 0 | 0 | 0 | 0 | 0 | 0 | 0 | 0 | 0 | 0 | 0 | 0 | 0 | 0.01435 | 31.26 | 31.26 | 1 | 12.8 | 5.5
107 | 31303232 | 31303953 | 29939320 | 1 | 1 | 1 | 2 | 91.14.02-001 | ФСЭМ-2001, 91.14.02-001, приказ Минстроя России №1039/пр от 30.12.2016г. | Автомобили бортовые, грузоподъемность до 5 т | 1368 | 1011 | маш.-ч | маш.-ч | 1 | 0 | 1372534845 | 2.41 | 0 | 65.71 | 11.6 | 0 | 0 | 65.71 | 11.6 | 0 | 1 | 1 | 1 | 1 | 0 | 1 | 0 | 0 | 0 | 2.41 |  | 0 | 2 | 31303967 | 1 | 0 | 246 | 0 | 0 | 0 | 0 | 0 | 0 | 0 | 0 | 0 | 0 | 0 | 0 | 0 | 0 | 0 | 0 | 0 | 0 | 0 | 0 | 0 | 0 | 0.08435 | 65.71 | 65.71 | 1 | 158.4 | 28
107 | 31303232 | 31303953 | 29939624 | 1 | 1 | 1 | 2 | 91.17.04-233 | ФСЭМ-2001, 91.17.04-233, приказ Минстроя России №1039/пр от 30.12.2016г. | Установки для сварки ручной дуговой (постоянного тока) | 1368 | 1011 | маш.-ч | маш.-ч | 1 | 0 | -353815937 | 5.8 | 0 | 8.1 | 0 | 0 | 0 | 8.1 | 0 | 0 | 1 | 1 | 1 | 1 | 0 | 1 | 0 | 0 | 0 | 5.8 |  | 0 | 2 | 31303968 | 1 | 0 | 247 | 0 | 0 | 0 | 0 | 0 | 0 | 0 | 0 | 0 | 0 | 0 | 0 | 0 | 0 | 0 | 0 | 0 | 0 | 0 | 0 | 0 | 0 | 0.203 | 8.1 | 8.1 | 1 | 47 | 0
107 | 31303232 | 31303953 | 29857538 | 1 | 1 | 1 | 3 | 01.7.03.01-0001 | ФССЦ-2001, 01.7.03.01-0001, приказ Минстроя России №1039/пр от 30.12.2016г. | Вода | 1339 | 1007 | м3 | м3 | 1 | 0 | -1660354250 | 0.1 | 2.44 | 0 | 0 | 0 | 2.44 | 0 | 0 | 0 | 1 | 1 | 1 | 1 | 0 | 1 | 0 | 0 | 0 | 0.1 |  | 0 | 2 | 31303969 | 1 | 0 | 248 | 0 | 0 | 0 | 0 | 0 | 0 | 0 | 0 | 0 | 0 | 0 | 0 | 0 | 0 | 0 | 0 | 0 | 0 | 0 | 0 | 0 | 0 | 0.0035 | 2.44 | 2.44 | 1 | 0.2 | 0
107 | 31303232 | 31303953 | 29859024 | 1 | 1 | 1 | 3 | 01.7.11.07-0054 | ФССЦ-2001, 01.7.11.07-0054, приказ Минстроя России №1039/пр от 30.12.2016г. | Электроды диаметром 6 мм Э42 | 1348 | 1009 | т | т | 1000 | 0 | -1506867946 | 0.02 | 9424 | 0 | 0 | 0 | 9424 | 0 | 0 | 0 | 1 | 1 | 1 | 1 | 0 | 1 | 0 | 0 | 0 | 0.02 |  | 0 | 2 | 31303970 | 1 | 0 | 249 | 0 | 0 | 0 | 0 | 0 | 0 | 0 | 0 | 0 | 0 | 0 | 0 | 0 | 0 | 0 | 0 | 0 | 0 | 0 | 0 | 0 | 0 | 0.0007 | 9424 | 9424 | 1 | 188.5 | 0
107 | 31303232 | 31303953 | 29862382 | 1 | 1 | 1 | 3 | 03.2.02.11-0001 | ФССЦ-2001, 03.2.02.11-0001, приказ Минстроя России №1039/пр от 30.12.2016г. | Цемент для приготовления раствора в построечных условиях и в других подобных случаях | 1348 | 1009 | т | т | 1000 | 0 | 570660090 | 0.15 | 300 | 0 | 0 | 0 | 300 | 0 | 0 | 0 | 1 | 1 | 1 | 1 | 0 | 1 | 0 | 0 | 0 | 0.15 |  | 0 | 2 | 31303971 | 1 | 0 | 250 | 0 | 0 | 0 | 0 | 0 | 0 | 0 | 0 | 0 | 0 | 0 | 0 | 0 | 0 | 0 | 0 | 0 | 0 | 0 | 0 | 0 | 0 | 0.00525 | 300 | 300 | 1 | 45 | 0
107 | 31303232 | 31303953 | 29878322 | 1 | 1 | 1 | 3 | 07.2.05.01-0032 | ФССЦ-2001, 07.2.05.01-0032, приказ Минстроя России №1039/пр от 30.12.2016г. | Ограждения лестничных проемов, лестничные марши, пожарные лестницы | 1348 | 1009 | т | т | 1000 | 0 | -263122178 | 2.09 | 7571 | 0 | 0 | 0 | 7571 | 0 | 0 | 0 | 1 | 1 | 1 | 1 | 0 | 1 | 0 | 0 | 0 | 2.09 |  | 0 | 2 | 31303972 | 1 | 0 | 251 | 0 | 0 | 0 | 0 | 0 | 0 | 0 | 0 | 0 | 0 | 0 | 0 | 0 | 0 | 0 | 0 | 0 | 0 | 0 | 0 | 0 | 0 | 0.07315 | 7571 | 7571 | 1 | 15823.4 | 0
107 | 31303232 | 31303953 | 29887945 | 1 | 1 | 1 | 3 | 11.3.03.09-0001 | ФССЦ-2001, 11.3.03.09-0001, приказ Минстроя России №1039/пр от 30.12.2016г. | Поручень поливинилхлоридный | 1301 | 1003 | м | м | 1 | 0 | 435765961 | 102 | 18.9 | 0 | 0 | 0 | 18.9 | 0 | 0 | 0 | 1 | 1 | 1 | 1 | 0 | 0 | 1 | 0 | 0 | 102 |  | 0 | 1 | -1 | 0 | 0 |  | 0 | 0 | 0 | 0 | 0 | 0 | 0 | 0 | 0 | 0 | 0 | 0 | 0 | 0 | 0 | 0 | 0 | 0 | 0 | 0 | 0 | 0 | 3.57 | 18.9 | 18.9 | 1 | 1927.8 | 0
110 | 31303232 | 31304088 | 28880804 | 1 | 1 | 1 | 1 | 1-100-20 |  | Рабочий среднего разряда 2 | 1191 | 1013 | чел.-ч. | чел.-ч. | 1 | 0 | 735429535 | 118 | 0 | 0 | 0 | 7.8 | 0 | 0 | 0 | 7.8 | 1 | 1 | 1 | 1 | 0 | 1 | 0 | 0 | 0 | 118 |  | 1 | 2 | 31304090 | 1 | 0 | 253 | 0 | 0 | 0 | 0 | 0 | 0 | 0 | 0 | 0 | 0 | 0 | 0 | 0 | 0 | 0 | 0 | 0 | 0 | 0 | 0 | 0 | 0 | 2.36 | 7.8 | 7.8 | 1 | 920.4 | 0
111 | 31303232 | 31304091 | 28885386 | 1 | 1 | 1 | 1 | 1-100-31 |  | Рабочий среднего разряда 3.1 | 1191 | 1013 | чел.-ч. | чел.-ч. | 1 | 0 | 1010519658 | 3.41 | 0 | 0 | 0 | 8.64 | 0 | 0 | 0 | 8.64 | 1 | 1 | 1 | 1 | 0 | 1 | 0 | 0 | 0 | 3.41 |  | 1 | 2 | 31304099 | 1 | 0 | 254 | 0 | 0 | 0 | 0 | 0 | 0 | 0 | 0 | 0 | 0 | 0 | 0 | 0 | 0 | 0 | 0 | 0 | 0 | 0 | 0 | 0 | 0 | 2.387 | 8.64 | 8.64 | 1 | 29.5 | 0
111 | 31303232 | 31304091 | 28880682 | 1 | 1 | 1 | 1 | 4-100-00 |  | Затраты труда машинистов | 1191 | 1013 | чел.-ч. | чел.-ч. | 1 | 0 | -1417349443 | 0.3 | 0 | 0 | 0 | 0 | 0 | 0 | 0 | 0 | 1 | 1 | 1 | 1 | 0 | 1 | 0 | 0 | 0 | 0.3 |  | 2 | 2 | 31304100 | 1 | 0 | 255 | 0 | 0 | 0 | 0 | 0 | 0 | 0 | 0 | 0 | 0 | 0 | 0 | 0 | 0 | 0 | 0 | 0 | 0 | 0 | 0 | 0 | 0 | 0.21 | 0 | 0 | 1 | 0 | 0
111 | 31303232 | 31304091 | 29938151 | 1 | 1 | 1 | 2 | 91.06.05-011 | ФСЭМ-2001, 91.06.05-011, приказ Минстроя России №1039/пр от 30.12.2016г. | Погрузчик, грузоподъемность 5 т | 1368 | 1011 | маш.-ч | маш.-ч | 1 | 0 | 1225731627 | 0.08 | 0 | 89.99 | 10.06 | 0 | 0 | 89.99 | 10.06 | 0 | 1 | 1 | 1 | 1 | 0 | 1 | 0 | 0 | 0 | 0.08 |  | 0 | 2 | 31304101 | 1 | 0 | 256 | 0 | 0 | 0 | 0 | 0 | 0 | 0 | 0 | 0 | 0 | 0 | 0 | 0 | 0 | 0 | 0 | 0 | 0 | 0 | 0 | 0 | 0 | 0.056 | 89.99 | 89.99 | 1 | 7.2 | 0.8
111 | 31303232 | 31304091 | 29938657 | 1 | 1 | 1 | 2 | 91.08.09-023 | ФСЭМ-2001, 91.08.09-023, приказ Минстроя России №1039/пр от 30.12.2016г. | Трамбовки пневматические при работе от передвижных компрессорных станций | 1368 | 1011 | маш.-ч | маш.-ч | 1 | 0 | -1806095485 | 0.44 | 0 | 0.55 | 0 | 0 | 0 | 0.55 | 0 | 0 | 1 | 1 | 1 | 1 | 0 | 1 | 0 | 0 | 0 | 0.44 |  | 0 | 2 | 31304102 | 1 | 0 | 257 | 0 | 0 | 0 | 0 | 0 | 0 | 0 | 0 | 0 | 0 | 0 | 0 | 0 | 0 | 0 | 0 | 0 | 0 | 0 | 0 | 0 | 0 | 0.308 | 0.55 | 0.55 | 1 | 0.2 | 0
111 | 31303232 | 31304091 | 29939644 | 1 | 1 | 1 | 2 | 91.18.01-007 | ФСЭМ-2001, 91.18.01-007, приказ Минстроя России №1039/пр от 30.12.2016г. | Компрессоры передвижные с двигателем внутреннего сгорания, давлением до 686 кПа (7ат), производительность до 5мЗ/мин | 1368 | 1011 | маш.-ч | маш.-ч | 1 | 0 | -1589061407 | 0.22 | 0 | 90 | 10.06 | 0 | 0 | 90 | 10.06 | 0 | 1 | 1 | 1 | 1 | 0 | 1 | 0 | 0 | 0 | 0.22 |  | 0 | 2 | 31304103 | 1 | 0 | 258 | 0 | 0 | 0 | 0 | 0 | 0 | 0 | 0 | 0 | 0 | 0 | 0 | 0 | 0 | 0 | 0 | 0 | 0 | 0 | 0 | 0 | 0 | 0.154 | 90 | 90 | 1 | 19.8 | 2.2
111 | 31303232 | 31304091 | 29857538 | 1 | 1 | 1 | 3 | 01.7.03.01-0001 | ФССЦ-2001, 01.7.03.01-0001, приказ Минстроя России №1039/пр от 30.12.2016г. | Вода | 1339 | 1007 | м3 | м3 | 1 | 0 | -1660354250 | 0.15 | 2.44 | 0 | 0 | 0 | 2.44 | 0 | 0 | 0 | 1 | 1 | 1 | 1 | 0 | 1 | 0 | 0 | 0 | 0.15 |  | 0 | 2 | 31304104 | 1 | 0 | 259 | 0 | 0 | 0 | 0 | 0 | 0 | 0 | 0 | 0 | 0 | 0 | 0 | 0 | 0 | 0 | 0 | 0 | 0 | 0 | 0 | 0 | 0 | 0.105 | 2.44 | 2.44 | 1 | 0.4 | 0
111 | 31303232 | 31304091 | 29862035 | 1 | 1 | 1 | 3 | 02.3.01.02-0015 | ФССЦ-2001, 02.3.01.02-0015, приказ Минстроя России №1039/пр от 30.12.2016г. | Песок природный для строительных работ средний | 1339 | 1007 | м3 | м3 | 1 | 0 | -35545874 | 1.2 | 55.26 | 0 | 0 | 0 | 55.26 | 0 | 0 | 0 | 1 | 1 | 1 | 1 | 0 | 0 | 1 | 0 | 0 | 1.2 |  | 0 | 1 | -1 | 0 | 0 |  | 0 | 0 | 0 | 0 | 0 | 0 | 0 | 0 | 0 | 0 | 0 | 0 | 0 | 0 | 0 | 0 | 0 | 0 | 0 | 0 | 0 | 0 | 0.84 | 55.26 | 55.26 | 1 | 66.3 | 0
113 | 31303232 | 31304107 | 28885774 | 1 | 1 | 1 | 1 | 1-100-28 |  | Рабочий среднего разряда 2.8 | 1191 | 1013 | чел.-ч. | чел.-ч. | 1 | 0 | -200730820 | 7.7 | 0 | 0 | 0 | 8.38 | 0 | 0 | 0 | 8.38 | 1 | 1 | 1 | 1 | 0 | 1 | 0 | 0 | 0 | 7.7 |  | 1 | 2 | 31304116 | 1 | 0 | 261 | 0 | 0 | 0 | 0 | 0 | 0 | 0 | 0 | 0 | 0 | 0 | 0 | 0 | 0 | 0 | 0 | 0 | 0 | 0 | 0 | 0 | 0 | 0.539 | 8.38 | 8.38 | 1 | 64.5 | 0
113 | 31303232 | 31304107 | 28880682 | 1 | 1 | 1 | 1 | 4-100-00 |  | Затраты труда машинистов | 1191 | 1013 | чел.-ч. | чел.-ч. | 1 | 0 | -1417349443 | 0.88 | 0 | 0 | 0 | 0 | 0 | 0 | 0 | 0 | 1 | 1 | 1 | 1 | 0 | 1 | 0 | 0 | 0 | 0.88 |  | 2 | 2 | 31304117 | 1 | 0 | 262 | 0 | 0 | 0 | 0 | 0 | 0 | 0 | 0 | 0 | 0 | 0 | 0 | 0 | 0 | 0 | 0 | 0 | 0 | 0 | 0 | 0 | 0 | 0.0616 | 0 | 0 | 1 | 0 | 0
113 | 31303232 | 31304107 | 29938151 | 1 | 1 | 1 | 2 | 91.06.05-011 | ФСЭМ-2001, 91.06.05-011, приказ Минстроя России №1039/пр от 30.12.2016г. | Погрузчик, грузоподъемность 5 т | 1368 | 1011 | маш.-ч | маш.-ч | 1 | 0 | 1225731627 | 0.33 | 0 | 89.99 | 10.06 | 0 | 0 | 89.99 | 10.06 | 0 | 1 | 1 | 1 | 1 | 0 | 1 | 0 | 0 | 0 | 0.33 |  | 0 | 2 | 31304118 | 1 | 0 | 263 | 0 | 0 | 0 | 0 | 0 | 0 | 0 | 0 | 0 | 0 | 0 | 0 | 0 | 0 | 0 | 0 | 0 | 0 | 0 | 0 | 0 | 0 | 0.0231 | 89.99 | 89.99 | 1 | 29.7 | 3.3
113 | 31303232 | 31304107 | 29938487 | 1 | 1 | 1 | 2 | 91.08.03-015 | ФСЭМ-2001, 91.08.03-015, приказ Минстроя России №1039/пр от 30.12.2016г. | Катки дорожные самоходные гладкие, масса 5 т | 1368 | 1011 | маш.-ч | маш.-ч | 1 | 0 | 1931791283 | 0.09 | 0 | 112.14 | 14.4 | 0 | 0 | 112.14 | 14.4 | 0 | 1 | 1 | 1 | 1 | 0 | 1 | 0 | 0 | 0 | 0.09 |  | 0 | 2 | 31304119 | 1 | 0 | 264 | 0 | 0 | 0 | 0 | 0 | 0 | 0 | 0 | 0 | 0 | 0 | 0 | 0 | 0 | 0 | 0 | 0 | 0 | 0 | 0 | 0 | 0 | 0.0063 | 112.14 | 112.14 | 1 | 10.1 | 1.3
113 | 31303232 | 31304107 | 29938657 | 1 | 1 | 1 | 2 | 91.08.09-023 | ФСЭМ-2001, 91.08.09-023, приказ Минстроя России №1039/пр от 30.12.2016г. | Трамбовки пневматические при работе от передвижных компрессорных станций | 1368 | 1011 | маш.-ч | маш.-ч | 1 | 0 | -1806095485 | 0.93 | 0 | 0.55 | 0 | 0 | 0 | 0.55 | 0 | 0 | 1 | 1 | 1 | 1 | 0 | 1 | 0 | 0 | 0 | 0.93 |  | 0 | 2 | 31304120 | 1 | 0 | 265 | 0 | 0 | 0 | 0 | 0 | 0 | 0 | 0 | 0 | 0 | 0 | 0 | 0 | 0 | 0 | 0 | 0 | 0 | 0 | 0 | 0 | 0 | 0.0651 | 0.55 | 0.55 | 1 | 0.5 | 0
113 | 31303232 | 31304107 | 29939644 | 1 | 1 | 1 | 2 | 91.18.01-007 | ФСЭМ-2001, 91.18.01-007, приказ Минстроя России №1039/пр от 30.12.2016г. | Компрессоры передвижные с двигателем внутреннего сгорания, давлением до 686 кПа (7ат), производительность до 5мЗ/мин | 1368 | 1011 | маш.-ч | маш.-ч | 1 | 0 | -1589061407 | 0.46 | 0 | 90 | 10.06 | 0 | 0 | 90 | 10.06 | 0 | 1 | 1 | 1 | 1 | 0 | 1 | 0 | 0 | 0 | 0.46 |  | 0 | 2 | 31304121 | 1 | 0 | 266 | 0 | 0 | 0 | 0 | 0 | 0 | 0 | 0 | 0 | 0 | 0 | 0 | 0 | 0 | 0 | 0 | 0 | 0 | 0 | 0 | 0 | 0 | 0.0322 | 90 | 90 | 1 | 41.4 | 4.6
113 | 31303232 | 31304107 | 29857538 | 1 | 1 | 1 | 3 | 01.7.03.01-0001 | ФССЦ-2001, 01.7.03.01-0001, приказ Минстроя России №1039/пр от 30.12.2016г. | Вода | 1339 | 1007 | м3 | м3 | 1 | 0 | -1660354250 | 0.22 | 2.44 | 0 | 0 | 0 | 2.44 | 0 | 0 | 0 | 1 | 1 | 1 | 1 | 0 | 1 | 0 | 0 | 0 | 0.22 |  | 0 | 2 | 31304122 | 1 | 0 | 267 | 0 | 0 | 0 | 0 | 0 | 0 | 0 | 0 | 0 | 0 | 0 | 0 | 0 | 0 | 0 | 0 | 0 | 0 | 0 | 0 | 0 | 0 | 0.0154 | 2.44 | 2.44 | 1 | 0.5 | 0
113 | 31303232 | 31304107 | 29861953 | 1 | 1 | 1 | 3 | 02.2.05.04-0089 | ФССЦ-2001, 02.2.05.04-0089, приказ Минстроя России №1039/пр от 30.12.2016г. | Щебень из природного камня для строительных работ марка 600, фракция 40-70 мм | 1339 | 1007 | м3 | м3 | 1 | 0 | -507232542 | 5.1 | 98.6 | 0 | 0 | 0 | 98.6 | 0 | 0 | 0 | 1 | 1 | 1 | 1 | 0 | 0 | 1 | 0 | 0 | 5.1 |  | 0 | 1 | -1 | 0 | 0 |  | 0 | 0 | 0 | 0 | 0 | 0 | 0 | 0 | 0 | 0 | 0 | 0 | 0 | 0 | 0 | 0 | 0 | 0 | 0 | 0 | 0 | 0 | 0.357 | 98.6 | 98.6 | 1 | 502.9 | 0
115 | 31303232 | 31304125 | 28883927 | 1 | 1 | 1 | 1 | 1-100-22 |  | Рабочий среднего разряда 2.2 | 1191 | 1013 | чел.-ч. | чел.-ч. | 1 | 0 | -1366118074 | 39.51 | 0 | 0 | 0 | 7.94 | 0 | 0 | 0 | 7.94 | 1 | 1 | 1 | 1 | 0 | 1 | 0 | 0 | 0 | 39.51 |  | 1 | 2 | 31304132 | 1 | 0 | 269 | 0 | 0 | 0 | 0 | 0 | 0 | 0 | 0 | 0 | 0 | 0 | 0 | 0 | 0 | 0 | 0 | 0 | 0 | 0 | 0 | 0 | 0 | 2.7657 | 7.94 | 7.94 | 1 | 313.7 | 0
115 | 31303232 | 31304125 | 28880682 | 1 | 1 | 1 | 1 | 4-100-00 |  | Затраты труда машинистов | 1191 | 1013 | чел.-ч. | чел.-ч. | 1 | 0 | -1417349443 | 1.27 | 0 | 0 | 0 | 0 | 0 | 0 | 0 | 0 | 1 | 1 | 1 | 1 | 0 | 1 | 0 | 0 | 0 | 1.27 |  | 2 | 2 | 31304133 | 1 | 0 | 270 | 0 | 0 | 0 | 0 | 0 | 0 | 0 | 0 | 0 | 0 | 0 | 0 | 0 | 0 | 0 | 0 | 0 | 0 | 0 | 0 | 0 | 0 | 0.0889 | 0 | 0 | 1 | 0 | 0
115 | 31303232 | 31304125 | 29938220 | 1 | 1 | 1 | 2 | 91.06.06-048 | ФСЭМ-2001, 91.06.06-048, приказ Минстроя России №1039/пр от 30.12.2016г. | Подъемники одномачтовые, грузоподъемность до 500 кг, высота подъема 45 м | 1368 | 1011 | маш.-ч | маш.-ч | 1 | 0 | 1188625873 | 1.27 | 0 | 31.26 | 13.5 | 0 | 0 | 31.26 | 13.5 | 0 | 1 | 1 | 1 | 1 | 0 | 1 | 0 | 0 | 0 | 1.27 |  | 0 | 2 | 31304134 | 1 | 0 | 271 | 0 | 0 | 0 | 0 | 0 | 0 | 0 | 0 | 0 | 0 | 0 | 0 | 0 | 0 | 0 | 0 | 0 | 0 | 0 | 0 | 0 | 0 | 0.0889 | 31.26 | 31.26 | 1 | 39.7 | 17.2
115 | 31303232 | 31304125 | 29938337 | 1 | 1 | 1 | 2 | 91.07.04-002 | ФСЭМ-2001, 91.07.04-002, приказ Минстроя России №1039/пр от 30.12.2016г. | Вибратор поверхностный | 1368 | 1011 | маш.-ч | маш.-ч | 1 | 0 | 126902709 | 9.07 | 0 | 0.5 | 0 | 0 | 0 | 0.5 | 0 | 0 | 1 | 1 | 1 | 1 | 0 | 1 | 0 | 0 | 0 | 9.07 |  | 0 | 2 | 31304135 | 1 | 0 | 272 | 0 | 0 | 0 | 0 | 0 | 0 | 0 | 0 | 0 | 0 | 0 | 0 | 0 | 0 | 0 | 0 | 0 | 0 | 0 | 0 | 0 | 0 | 0.6349 | 0.5 | 0.5 | 1 | 4.5 | 0
115 | 31303232 | 31304125 | 29857538 | 1 | 1 | 1 | 3 | 01.7.03.01-0001 | ФССЦ-2001, 01.7.03.01-0001, приказ Минстроя России №1039/пр от 30.12.2016г. | Вода | 1339 | 1007 | м3 | м3 | 1 | 0 | -1660354250 | 3.5 | 2.44 | 0 | 0 | 0 | 2.44 | 0 | 0 | 0 | 1 | 1 | 1 | 1 | 0 | 1 | 0 | 0 | 0 | 3.5 |  | 0 | 2 | 31304136 | 1 | 0 | 273 | 0 | 0 | 0 | 0 | 0 | 0 | 0 | 0 | 0 | 0 | 0 | 0 | 0 | 0 | 0 | 0 | 0 | 0 | 0 | 0 | 0 | 0 | 0.245 | 2.44 | 2.44 | 1 | 8.5 | 0
115 | 31303232 | 31304125 | 29863559 | 1 | 1 | 1 | 3 | 04.3.02.13-0003 | ФССЦ-2001, 04.3.02.13-0003, приказ Минстроя России №1039/пр от 30.12.2016г. | Смесь пескоцементная (цемент М 400) | 1339 | 1007 | м3 | м3 | 1 | 0 | 342151950 | 2.04 | 280.6 | 0 | 0 | 0 | 280.6 | 0 | 0 | 0 | 1 | 1 | 1 | 1 | 0 | 0 | 1 | 0 | 0 | 2.04 |  | 0 | 1 | -1 | 0 | 0 |  | 0 | 0 | 0 | 0 | 0 | 0 | 0 | 0 | 0 | 0 | 0 | 0 | 0 | 0 | 0 | 0 | 0 | 0 | 0 | 0 | 0 | 0 | 0.1428 | 280.6 | 280.6 | 1 | 572.4 | 0
117 | 31303232 | 31304139 | 28882523 | 1 | 1 | 1 | 1 | 1-100-25 |  | Рабочий среднего разряда 2.5 | 1191 | 1013 | чел.-ч. | чел.-ч. | 1 | 0 | -509590494 | 42.4 | 0 | 0 | 0 | 8.17 | 0 | 0 | 0 | 8.17 | 1 | 1 | 1 | 1 | 0 | 1 | 0 | 0 | 0 | 42.4 |  | 1 | 2 | 31304149 | 1 | 0 | 275 | 0 | 0 | 0 | 0 | 0 | 0 | 0 | 0 | 0 | 0 | 0 | 0 | 0 | 0 | 0 | 0 | 0 | 0 | 0 | 0 | 0 | 0 | 2.968 | 8.17 | 8.17 | 1 | 346.4 | 0
117 | 31303232 | 31304139 | 28880682 | 1 | 1 | 1 | 1 | 4-100-00 |  | Затраты труда машинистов | 1191 | 1013 | чел.-ч. | чел.-ч. | 1 | 0 | -1417349443 | 0.98 | 0 | 0 | 0 | 0 | 0 | 0 | 0 | 0 | 1 | 1 | 1 | 1 | 0 | 1 | 0 | 0 | 0 | 0.98 |  | 2 | 2 | 31304150 | 1 | 0 | 276 | 0 | 0 | 0 | 0 | 0 | 0 | 0 | 0 | 0 | 0 | 0 | 0 | 0 | 0 | 0 | 0 | 0 | 0 | 0 | 0 | 0 | 0 | 0.0686 | 0 | 0 | 1 | 0 | 0
117 | 31303232 | 31304139 | 29937927 | 1 | 1 | 1 | 2 | 91.05.05-014 | ФСЭМ-2001, 91.05.05-014, приказ Минстроя России №1039/пр от 30.12.2016г. | Краны на автомобильном ходу, грузоподъемность 10 т | 1368 | 1011 | маш.-ч | маш.-ч | 1 | 0 | -1718674368 | 0.41 | 0 | 111.99 | 13.5 | 0 | 0 | 111.99 | 13.5 | 0 | 1 | 1 | 1 | 1 | 0 | 1 | 0 | 0 | 0 | 0.41 |  | 0 | 2 | 31304151 | 1 | 0 | 277 | 0 | 0 | 0 | 0 | 0 | 0 | 0 | 0 | 0 | 0 | 0 | 0 | 0 | 0 | 0 | 0 | 0 | 0 | 0 | 0 | 0 | 0 | 0.0287 | 111.99 | 111.99 | 1 | 45.9 | 5.5
117 | 31303232 | 31304139 | 29938151 | 1 | 1 | 1 | 2 | 91.06.05-011 | ФСЭМ-2001, 91.06.05-011, приказ Минстроя России №1039/пр от 30.12.2016г. | Погрузчик, грузоподъемность 5 т | 1368 | 1011 | маш.-ч | маш.-ч | 1 | 0 | 1225731627 | 0.01 | 0 | 89.99 | 10.06 | 0 | 0 | 89.99 | 10.06 | 0 | 1 | 1 | 1 | 1 | 0 | 1 | 0 | 0 | 0 | 0.01 |  | 0 | 2 | 31304152 | 1 | 0 | 278 | 0 | 0 | 0 | 0 | 0 | 0 | 0 | 0 | 0 | 0 | 0 | 0 | 0 | 0 | 0 | 0 | 0 | 0 | 0 | 0 | 0 | 0 | 0.0007 | 89.99 | 89.99 | 1 | 0.9 | 0.1
117 | 31303232 | 31304139 | 29938648 | 1 | 1 | 1 | 2 | 91.08.09-001 | ФСЭМ-2001, 91.08.09-001, приказ Минстроя России №1039/пр от 30.12.2016г. | Виброплита с двигателем внутреннего сгорания | 1368 | 1011 | маш.-ч | маш.-ч | 1 | 0 | -145686310 | 5.13 | 0 | 60 | 0 | 0 | 0 | 60 | 0 | 0 | 1 | 1 | 1 | 1 | 0 | 1 | 0 | 0 | 0 | 5.13 |  | 0 | 2 | 31304153 | 1 | 0 | 279 | 0 | 0 | 0 | 0 | 0 | 0 | 0 | 0 | 0 | 0 | 0 | 0 | 0 | 0 | 0 | 0 | 0 | 0 | 0 | 0 | 0 | 0 | 0.3591 | 60 | 60 | 1 | 307.8 | 0
117 | 31303232 | 31304139 | 29939320 | 1 | 1 | 1 | 2 | 91.14.02-001 | ФСЭМ-2001, 91.14.02-001, приказ Минстроя России №1039/пр от 30.12.2016г. | Автомобили бортовые, грузоподъемность до 5 т | 1368 | 1011 | маш.-ч | маш.-ч | 1 | 0 | 1372534845 | 0.56 | 0 | 65.71 | 11.6 | 0 | 0 | 65.71 | 11.6 | 0 | 1 | 1 | 1 | 1 | 0 | 1 | 0 | 0 | 0 | 0.56 |  | 0 | 2 | 31304154 | 1 | 0 | 280 | 0 | 0 | 0 | 0 | 0 | 0 | 0 | 0 | 0 | 0 | 0 | 0 | 0 | 0 | 0 | 0 | 0 | 0 | 0 | 0 | 0 | 0 | 0.0392 | 65.71 | 65.71 | 1 | 36.8 | 6.5
117 | 31303232 | 31304139 | 29862035 | 1 | 1 | 1 | 3 | 02.3.01.02-0015 | ФССЦ-2001, 02.3.01.02-0015, приказ Минстроя России №1039/пр от 30.12.2016г. | Песок природный для строительных работ средний | 1339 | 1007 | м3 | м3 | 1 | 0 | -35545874 | 0.05 | 55.26 | 0 | 0 | 0 | 55.26 | 0 | 0 | 0 | 1 | 1 | 1 | 1 | 0 | 1 | 0 | 0 | 0 | 0.05 |  | 0 | 2 | 31304155 | 1 | 0 | 281 | 0 | 0 | 0 | 0 | 0 | 0 | 0 | 0 | 0 | 0 | 0 | 0 | 0 | 0 | 0 | 0 | 0 | 0 | 0 | 0 | 0 | 0 | 0.0035 | 55.26 | 55.26 | 1 | 2.8 | 0
117 | 31303232 | 31304139 | 29863559 | 1 | 1 | 1 | 3 | 04.3.02.13-0003 | ФССЦ-2001, 04.3.02.13-0003, приказ Минстроя России №1039/пр от 30.12.2016г. | Смесь пескоцементная (цемент М 400) | 1339 | 1007 | м3 | м3 | 1 | 0 | 342151950 | 5 | 280.6 | 0 | 0 | 0 | 280.6 | 0 | 0 | 0 | 1 | 1 | 1 | 1 | 0 | 1 | 0 | 0 | 0 | 5 |  | 0 | 2 | 31304156 | 1 | 0 | 282 | 0 | 0 | 0 | 0 | 0 | 0 | 0 | 0 | 0 | 0 | 0 | 0 | 0 | 0 | 0 | 0 | 0 | 0 | 0 | 0 | 0 | 0 | 0.35 | 280.6 | 280.6 | 1 | 1403 | 0
117 | 31303232 | 31304139 | 29876690 | 1 | 1 | 1 | 3 | 05.2.04.04-0004 | ФССЦ-2001, 05.2.04.04-0004, приказ Минстроя России №1039/пр от 30.12.2016г. | Плиты бетонные и цементно-песчаные для тротуаров, полов и облицовки, марки 300, толщина 35 мм | 1327 | 1005 | м2 | м2 | 1 | 0 | -1320103649 | 100 | 70.1 | 0 | 0 | 0 | 70.1 | 0 | 0 | 0 | 1 | 1 | 1 | 1 | 0 | 0 | 1 | 0 | 0 | 100 |  | 0 | 1 | -1 | 0 | 0 |  | 0 | 0 | 0 | 0 | 0 | 0 | 0 | 0 | 0 | 0 | 0 | 0 | 0 | 0 | 0 | 0 | 0 | 0 | 0 | 0 | 0 | 0 | 7 | 70.1 | 70.1 | 1 | 7010 | 0
119 | 31303232 | 31304159 | 28882545 | 1 | 1 | 1 | 1 | 1-100-29 |  | Рабочий среднего разряда 2.9 | 1191 | 1013 | чел.-ч. | чел.-ч. | 1 | 0 | -608433632 | 76.08 | 0 | 0 | 0 | 8.46 | 0 | 0 | 0 | 8.46 | 1 | 1 | 1 | 1 | 0 | 1 | 0 | 0 | 0 | 76.08 |  | 1 | 2 | 31304169 | 1 | 0 | 284 | 0 | 0 | 0 | 0 | 0 | 0 | 0 | 0 | 0 | 0 | 0 | 0 | 0 | 0 | 0 | 0 | 0 | 0 | 0 | 0 | 0 | 0 | 10.6512 | 8.46 | 8.46 | 1 | 643.6 | 0
119 | 31303232 | 31304159 | 28880682 | 1 | 1 | 1 | 1 | 4-100-00 |  | Затраты труда машинистов | 1191 | 1013 | чел.-ч. | чел.-ч. | 1 | 0 | -1417349443 | 0.72 | 0 | 0 | 0 | 0 | 0 | 0 | 0 | 0 | 1 | 1 | 1 | 1 | 0 | 1 | 0 | 0 | 0 | 0.72 |  | 2 | 2 | 31304170 | 1 | 0 | 285 | 0 | 0 | 0 | 0 | 0 | 0 | 0 | 0 | 0 | 0 | 0 | 0 | 0 | 0 | 0 | 0 | 0 | 0 | 0 | 0 | 0 | 0 | 0.1008 | 0 | 0 | 1 | 0 | 0
119 | 31303232 | 31304159 | 29937927 | 1 | 1 | 1 | 2 | 91.05.05-014 | ФСЭМ-2001, 91.05.05-014, приказ Минстроя России №1039/пр от 30.12.2016г. | Краны на автомобильном ходу, грузоподъемность 10 т | 1368 | 1011 | маш.-ч | маш.-ч | 1 | 0 | -1718674368 | 0.68 | 0 | 111.99 | 13.5 | 0 | 0 | 111.99 | 13.5 | 0 | 1 | 1 | 1 | 1 | 0 | 1 | 0 | 0 | 0 | 0.68 |  | 0 | 2 | 31304171 | 1 | 0 | 286 | 0 | 0 | 0 | 0 | 0 | 0 | 0 | 0 | 0 | 0 | 0 | 0 | 0 | 0 | 0 | 0 | 0 | 0 | 0 | 0 | 0 | 0 | 0.0952 | 111.99 | 111.99 | 1 | 76.2 | 9.2
119 | 31303232 | 31304159 | 29939320 | 1 | 1 | 1 | 2 | 91.14.02-001 | ФСЭМ-2001, 91.14.02-001, приказ Минстроя России №1039/пр от 30.12.2016г. | Автомобили бортовые, грузоподъемность до 5 т | 1368 | 1011 | маш.-ч | маш.-ч | 1 | 0 | 1372534845 | 0.04 | 0 | 65.71 | 11.6 | 0 | 0 | 65.71 | 11.6 | 0 | 1 | 1 | 1 | 1 | 0 | 1 | 0 | 0 | 0 | 0.04 |  | 0 | 2 | 31304172 | 1 | 0 | 287 | 0 | 0 | 0 | 0 | 0 | 0 | 0 | 0 | 0 | 0 | 0 | 0 | 0 | 0 | 0 | 0 | 0 | 0 | 0 | 0 | 0 | 0 | 0.0056 | 65.71 | 65.71 | 1 | 2.6 | 0.5
119 | 31303232 | 31304159 | 29860291 | 1 | 1 | 1 | 3 | 01.7.15.06-0111 | ФССЦ-2001, 01.7.15.06-0111, приказ Минстроя России №1039/пр от 30.12.2016г. | Гвозди строительные | 1348 | 1009 | т | т | 1000 | 0 | 1174701286 | 0.001 | 11978 | 0 | 0 | 0 | 11978 | 0 | 0 | 0 | 1 | 1 | 1 | 1 | 0 | 1 | 0 | 0 | 0 | 0.001 |  | 0 | 2 | 31304173 | 1 | 0 | 288 | 0 | 0 | 0 | 0 | 0 | 0 | 0 | 0 | 0 | 0 | 0 | 0 | 0 | 0 | 0 | 0 | 0 | 0 | 0 | 0 | 0 | 0 | 0.00014 | 11978 | 11978 | 1 | 12 | 0
119 | 31303232 | 31304159 | 29862842 | 1 | 1 | 1 | 3 | 04.1.02.05-0006 | ФССЦ-2001, 04.1.02.05-0006, приказ Минстроя России №1039/пр от 30.12.2016г. | Бетон тяжелый, класс В15 (М200) | 1339 | 1007 | м3 | м3 | 1 | 0 | 184330150 | 3.9 | 592.76 | 0 | 0 | 0 | 592.76 | 0 | 0 | 0 | 1 | 1 | 1 | 1 | 0 | 1 | 0 | 0 | 0 | 3.9 |  | 0 | 2 | 31304174 | 1 | 0 | 289 | 0 | 0 | 0 | 0 | 0 | 0 | 0 | 0 | 0 | 0 | 0 | 0 | 0 | 0 | 0 | 0 | 0 | 0 | 0 | 0 | 0 | 0 | 0.546 | 592.76 | 592.76 | 1 | 2311.8 | 0
119 | 31303232 | 31304159 | 29863088 | 1 | 1 | 1 | 3 | 04.3.01.09-0014 | ФССЦ-2001, 04.3.01.09-0014, приказ Минстроя России №1039/пр от 30.12.2016г. | Раствор готовый кладочный цементный марки 100 | 1339 | 1007 | м3 | м3 | 1 | 0 | 519185539 | 0.06 | 519.8 | 0 | 0 | 0 | 519.8 | 0 | 0 | 0 | 1 | 1 | 1 | 1 | 0 | 1 | 0 | 0 | 0 | 0.06 |  | 0 | 2 | 31304175 | 1 | 0 | 290 | 0 | 0 | 0 | 0 | 0 | 0 | 0 | 0 | 0 | 0 | 0 | 0 | 0 | 0 | 0 | 0 | 0 | 0 | 0 | 0 | 0 | 0 | 0.0084 | 519.8 | 519.8 | 1 | 31.2 | 0
119 | 31303232 | 31304159 | 29876495 | 1 | 1 | 1 | 3 | 05.2.03.03-0031 | ФССЦ-2001, 05.2.03.03-0031, приказ Минстроя России №1039/пр от 30.12.2016г. | Камни бортовые БР 100.20.8 /бетон В22,5 (М300), объем 0,016 м3/ (ГОСТ 6665-91) | 1354 | 1010 | шт. | шт. | 1 | 0 | 140297578 | 100 | 22.36 | 0 | 0 | 0 | 22.36 | 0 | 0 | 0 | 1 | 1 | 1 | 1 | 0 | 0 | 1 | 0 | 0 | 100 |  | 0 | 1 | -1 | 0 | 0 |  | 0 | 0 | 0 | 0 | 0 | 0 | 0 | 0 | 0 | 0 | 0 | 0 | 0 | 0 | 0 | 0 | 0 | 0 | 0 | 0 | 0 | 0 | 14 | 22.36 | 22.36 | 1 | 2236 | 0
119 | 31303232 | 31304159 | 29886103 | 1 | 1 | 1 | 3 | 11.1.03.03-0012 | ФССЦ-2001, 11.1.03.03-0012, приказ Минстроя России №1039/пр от 30.12.2016г. | Брусья необрезные хвойных пород длиной 4-6,5 м, все ширины, толщиной 100, 125 мм, IV сорта | 1339 | 1007 | м3 | м3 | 1 | 0 | -1065285962 | 0.17 | 880.01 | 0 | 0 | 0 | 880.01 | 0 | 0 | 0 | 1 | 1 | 1 | 1 | 0 | 1 | 0 | 0 | 0 | 0.17 |  | 0 | 2 | 31304176 | 1 | 0 | 291 | 0 | 0 | 0 | 0 | 0 | 0 | 0 | 0 | 0 | 0 | 0 | 0 | 0 | 0 | 0 | 0 | 0 | 0 | 0 | 0 | 0 | 0 | 0.0238 | 880.01 | 880.01 | 1 | 149.6 | 0
122 | 31303232 | 31304180 | 28888693 | 1 | 1 | 1 | 1 | 1-100-44 |  | Рабочий среднего разряда 4.4 | 1191 | 1013 | чел.-ч. | чел.-ч. | 1 | 0 | 1799141607 | 42.7 | 0 | 0 | 0 | 10.21 | 0 | 0 | 0 | 10.21 | 1 | 1 | 1 | 1 | 0 | 1 | 0 | 0 | 0 | 42.7 |  | 1 | 2 | 31304187 | 1 | 0 | 293 | 0 | 0 | 0 | 0 | 0 | 0 | 0 | 0 | 0 | 0 | 0 | 0 | 0 | 0 | 0 | 0 | 0 | 0 | 0 | 0 | 0 | 0 | 2.562 | 10.21 | 10.21 | 1 | 436 | 0
122 | 31303232 | 31304180 | 28880682 | 1 | 1 | 1 | 1 | 4-100-00 |  | Затраты труда машинистов | 1191 | 1013 | чел.-ч. | чел.-ч. | 1 | 0 | -1417349443 | 1.03 | 0 | 0 | 0 | 0 | 0 | 0 | 0 | 0 | 1 | 1 | 1 | 1 | 0 | 1 | 0 | 0 | 0 | 1.03 |  | 2 | 2 | 31304188 | 1 | 0 | 294 | 0 | 0 | 0 | 0 | 0 | 0 | 0 | 0 | 0 | 0 | 0 | 0 | 0 | 0 | 0 | 0 | 0 | 0 | 0 | 0 | 0 | 0 | 0.0618 | 0 | 0 | 1 | 0 | 0
122 | 31303232 | 31304180 | 29939320 | 1 | 1 | 1 | 2 | 91.14.02-001 | ФСЭМ-2001, 91.14.02-001, приказ Минстроя России №1039/пр от 30.12.2016г. | Автомобили бортовые, грузоподъемность до 5 т | 1368 | 1011 | маш.-ч | маш.-ч | 1 | 0 | 1372534845 | 1.03 | 0 | 65.71 | 11.6 | 0 | 0 | 65.71 | 11.6 | 0 | 1 | 1 | 1 | 1 | 0 | 1 | 0 | 0 | 0 | 1.03 |  | 0 | 2 | 31304189 | 1 | 0 | 295 | 0 | 0 | 0 | 0 | 0 | 0 | 0 | 0 | 0 | 0 | 0 | 0 | 0 | 0 | 0 | 0 | 0 | 0 | 0 | 0 | 0 | 0 | 0.0618 | 65.71 | 65.71 | 1 | 67.7 | 12
122 | 31303232 | 31304180 | 29939624 | 1 | 1 | 1 | 2 | 91.17.04-233 | ФСЭМ-2001, 91.17.04-233, приказ Минстроя России №1039/пр от 30.12.2016г. | Установки для сварки ручной дуговой (постоянного тока) | 1368 | 1011 | маш.-ч | маш.-ч | 1 | 0 | -353815937 | 21.25 | 0 | 8.1 | 0 | 0 | 0 | 8.1 | 0 | 0 | 1 | 1 | 1 | 1 | 0 | 1 | 0 | 0 | 0 | 21.25 |  | 0 | 2 | 31304190 | 1 | 0 | 296 | 0 | 0 | 0 | 0 | 0 | 0 | 0 | 0 | 0 | 0 | 0 | 0 | 0 | 0 | 0 | 0 | 0 | 0 | 0 | 0 | 0 | 0 | 1.275 | 8.1 | 8.1 | 1 | 172.1 | 0
122 | 31303232 | 31304180 | 29859024 | 1 | 1 | 1 | 3 | 01.7.11.07-0054 | ФССЦ-2001, 01.7.11.07-0054, приказ Минстроя России №1039/пр от 30.12.2016г. | Электроды диаметром 6 мм Э42 | 1348 | 1009 | т | т | 1000 | 0 | -1506867946 | 0.04 | 9424 | 0 | 0 | 0 | 9424 | 0 | 0 | 0 | 1 | 1 | 1 | 1 | 0 | 1 | 0 | 0 | 0 | 0.04 |  | 0 | 2 | 31304191 | 1 | 0 | 297 | 0 | 0 | 0 | 0 | 0 | 0 | 0 | 0 | 0 | 0 | 0 | 0 | 0 | 0 | 0 | 0 | 0 | 0 | 0 | 0 | 0 | 0 | 0.0024 | 9424 | 9424 | 1 | 377 | 0
122 | 31303232 | 31304180 | 29879005 | 1 | 1 | 1 | 3 | 07.2.07.12-0006 | ФССЦ-2001, 07.2.07.12-0006, приказ Минстроя России №1039/пр от 30.12.2016г. | Конструктивные элементы вспомогательного назначения с преобладанием профильного проката собираемые из двух и более деталей, с отверстиями и без отверстий, соединяемые на сварке | 1348 | 1009 | т | т | 1000 | 0 | 1200980768 | 1 | 10045 | 0 | 0 | 0 | 10045 | 0 | 0 | 0 | 1 | 1 | 1 | 1 | 0 | 1 | 0 | 0 | 0 | 1 |  | 0 | 2 | 31304192 | 1 | 0 | 298 | 0 | 0 | 0 | 0 | 0 | 0 | 0 | 0 | 0 | 0 | 0 | 0 | 0 | 0 | 0 | 0 | 0 | 0 | 0 | 0 | 0 | 0 | 0.06 | 10045 | 10045 | 1 | 10045 | 0

## EtalonRes (hidden)
25 | 31303298 | 31303295 | 28880804 | 1 | 1 | 1 | 1 | 1-100-20 |  | Рабочий среднего разряда 2 | 1191 | 1013 | чел.-ч. | чел.-ч. | 1 | 15.9 | 0 | 0 | 0 | 7.8 | 0 | 1 | 1 |  | 15.9 | 2 | 31303296 | 1 | 0 | 0 | 0 | 0 | 0 | 0 | 0 | 0
25 | 31303299 | 31303295 | 29938119 | 1 | 1 | 1 | 2 | 91.06.03-055 | ФСЭМ-2001, 91.06.03-055, приказ Минстроя России №1039/пр от 30.12.2016г. | Лебедки электрические тяговым усилием 19,62 кН (2 т) | 1368 | 1011 | маш.-ч | маш.-ч | 1 | 4.6 | 0 | 6.66 | 0 | 0 | 0 | 1 | 0 |  | 4.6 | 2 | 31303297 | 2 | 0 | 0 | 0 | 0 | 0 | 0 | 0 | 0
26 | 31303305 | 31303300 | 29007932 | 1 | 1 | 1 | 1 | 1-100-16 |  | Рабочий среднего разряда 1.6 | 1191 | 1013 | чел.-ч. | чел.-ч. | 1 | 28.87 | 0 | 0 | 0 | 7.56 | 0 | 1 | 1 |  | 28.87 | 2 | 31303301 | 3 | 0 | 0 | 0 | 0 | 0 | 0 | 0 | 0
26 | 31303306 | 31303300 | 28880682 | 1 | 1 | 1 | 1 | 4-100-00 |  | Затраты труда машинистов | 1191 | 1013 | чел.-ч. | чел.-ч. | 1 | 0.8 | 0 | 0 | 0 | 0 | 0 | 1 | 2 |  | 0.8 | 2 | 31303302 | 4 | 0 | 0 | 0 | 0 | 0 | 0 | 0 | 0
26 | 31303307 | 31303300 | 29938220 | 1 | 1 | 1 | 2 | 91.06.06-048 | ФСЭМ-2001, 91.06.06-048, приказ Минстроя России №1039/пр от 30.12.2016г. | Подъемники одномачтовые, грузоподъемность до 500 кг, высота подъема 45 м | 1368 | 1011 | маш.-ч | маш.-ч | 1 | 0.8 | 0 | 31.26 | 13.5 | 0 | 0 | 1 | 0 |  | 0.8 | 2 | 31303303 | 5 | 0 | 0 | 0 | 0 | 0 | 0 | 0 | 0
26 | 31303308 | 31303300 | 29854819 | 17 | 1 | 1 | 3 | 01.7.07.07 |  | Строительный мусор | 1348 | 1009 | т | т | 1000 | 2.39 | 0 | 0 | 0 | 0 | 0 | 0 | 0 |  | 2.39 | 2 | 31303304 | 6 | 0 | 0 | 0 | 0 | 0 | 0 | 0 | 0
28 | 31303314 | 31303310 | 28883927 | 1 | 1 | 1 | 1 | 1-100-22 |  | Рабочий среднего разряда 2.2 | 1191 | 1013 | чел.-ч. | чел.-ч. | 1 | 341.3 | 0 | 0 | 0 | 7.94 | 0 | 1 | 1 |  | 341.3 | 2 | 31303311 | 7 | 0 | 0 | 0 | 0 | 0 | 0 | 0 | 0
28 | 31303315 | 31303310 | 29938124 | 1 | 1 | 1 | 2 | 91.06.03-060 | ФСЭМ-2001, 91.06.03-060, приказ Минстроя России №1039/пр от 30.12.2016г. | Лебедки электрические тяговым усилием до 5,79 кН (0,59 т) | 1368 | 1011 | маш.-ч | маш.-ч | 1 | 6.1 | 0 | 1.7 | 0 | 0 | 0 | 1 | 0 |  | 6.1 | 2 | 31303312 | 8 | 0 | 0 | 0 | 0 | 0 | 0 | 0 | 0
28 | 31303316 | 31303310 | 29854819 | 17 | 1 | 1 | 3 | 01.7.07.07 |  | Строительный мусор | 1348 | 1009 | т | т | 1000 | 5.6 | 0 | 0 | 0 | 0 | 0 | 0 | 0 |  | 5.6 | 2 | 31303313 | 9 | 0 | 0 | 0 | 0 | 0 | 0 | 0 | 0
30 | 31303323 | 31303318 | 28883927 | 1 | 1 | 1 | 1 | 1-100-22 |  | Рабочий среднего разряда 2.2 | 1191 | 1013 | чел.-ч. | чел.-ч. | 1 | 15.16 | 0 | 0 | 0 | 7.94 | 0 | 1 | 1 |  | 15.16 | 2 | 31303319 | 10 | 0 | 0 | 0 | 0 | 0 | 0 | 0 | 0
30 | 31303324 | 31303318 | 28880682 | 1 | 1 | 1 | 1 | 4-100-00 |  | Затраты труда машинистов | 1191 | 1013 | чел.-ч. | чел.-ч. | 1 | 0.46 | 0 | 0 | 0 | 0 | 0 | 1 | 2 |  | 0.46 | 2 | 31303320 | 11 | 0 | 0 | 0 | 0 | 0 | 0 | 0 | 0
30 | 31303325 | 31303318 | 29937825 | 1 | 1 | 1 | 2 | 91.05.01-017 | ФСЭМ-2001, 91.05.01-017, приказ Минстроя России №1039/пр от 30.12.2016г. | Краны башенные, грузоподъемность 8 т | 1368 | 1011 | маш.-ч | маш.-ч | 1 | 0.46 | 0 | 86.4 | 13.5 | 0 | 0 | 1 | 0 |  | 0.46 | 2 | 31303321 | 12 | 0 | 0 | 0 | 0 | 0 | 0 | 0 | 0
30 | 31303326 | 31303318 | 29854819 | 17 | 1 | 1 | 3 | 01.7.07.07 |  | Строительный мусор | 1348 | 1009 | т | т | 1000 | 1.4 | 0 | 0 | 0 | 0 | 0 | 0 | 0 |  | 1.4 | 2 | 31303322 | 13 | 0 | 0 | 0 | 0 | 0 | 0 | 0 | 0
32 | 31303335 | 31303328 | 28885774 | 1 | 1 | 1 | 1 | 1-100-28 |  | Рабочий среднего разряда 2.8 | 1191 | 1013 | чел.-ч. | чел.-ч. | 1 | 1.42 | 0 | 0 | 0 | 8.38 | 0 | 1 | 1 |  | 1.42 | 2 | 31303329 | 14 | 0 | 0 | 0 | 0 | 0 | 0 | 0 | 0
32 | 31303336 | 31303328 | 28880682 | 1 | 1 | 1 | 1 | 4-100-00 |  | Затраты труда машинистов | 1191 | 1013 | чел.-ч. | чел.-ч. | 1 | 0.27 | 0 | 0 | 0 | 0 | 0 | 1 | 2 |  | 0.27 | 2 | 31303330 | 15 | 0 | 0 | 0 | 0 | 0 | 0 | 0 | 0
32 | 31303337 | 31303328 | 29938124 | 1 | 1 | 1 | 2 | 91.06.03-060 | ФСЭМ-2001, 91.06.03-060, приказ Минстроя России №1039/пр от 30.12.2016г. | Лебедки электрические тяговым усилием до 5,79 кН (0,59 т) | 1368 | 1011 | маш.-ч | маш.-ч | 1 | 0.51 | 0 | 1.7 | 0 | 0 | 0 | 1 | 0 |  | 0.51 | 2 | 31303331 | 16 | 0 | 0 | 0 | 0 | 0 | 0 | 0 | 0
32 | 31303338 | 31303328 | 29939320 | 1 | 1 | 1 | 2 | 91.14.02-001 | ФСЭМ-2001, 91.14.02-001, приказ Минстроя России №1039/пр от 30.12.2016г. | Автомобили бортовые, грузоподъемность до 5 т | 1368 | 1011 | маш.-ч | маш.-ч | 1 | 0.27 | 0 | 65.71 | 11.6 | 0 | 0 | 1 | 0 |  | 0.27 | 2 | 31303332 | 17 | 0 | 0 | 0 | 0 | 0 | 0 | 0 | 0
32 | 31303339 | 31303328 | 29880046 | 1 | 1 | 1 | 3 | 08.1.02.11-0001 | ФССЦ-2001, 08.1.02.11-0001, приказ Минстроя России №1039/пр от 30.12.2016г. | Поковки из квадратных заготовок, масса 1,8 кг | 1348 | 1009 | т | т | 1000 | 0.001 | 5989 | 0 | 0 | 0 | 0 | 1 | 0 |  | 0.001 | 2 | 31303333 | 18 | 0 | 0 | 0 | 0 | 0 | 0 | 0 | 0
32 | 31303340 | 31303328 | 29885977 | 1 | 1 | 1 | 3 | 11.1.02.04-0031 | ФССЦ-2001, 11.1.02.04-0031, приказ Минстроя России №1039/пр от 30.12.2016г. | Лесоматериалы круглые хвойных пород для строительства диаметром 14-24 см, длиной 3-6,5 м | 1339 | 1007 | м3 | м3 | 1 | 0.067 | 558.33 | 0 | 0 | 0 | 0 | 1 | 0 |  | 0.067 | 2 | 31303334 | 19 | 0 | 0 | 0 | 0 | 0 | 0 | 0 | 0
33 | 31303351 | 31303341 | 28880734 | 1 | 1 | 1 | 1 | 1-100-35 |  | Рабочий среднего разряда 3.5 | 1191 | 1013 | чел.-ч. | чел.-ч. | 1 | 90.85 | 0 | 0 | 0 | 9.07 | 0 | 1 | 1 | )*1,15 | 104.4775 | 2 | 31303342 | 20 | 0 | 0 | 0 | 0 | 0 | 0 | 0 | 0
33 | 31303352 | 31303341 | 28880682 | 1 | 1 | 1 | 1 | 4-100-00 |  | Затраты труда машинистов | 1191 | 1013 | чел.-ч. | чел.-ч. | 1 | 0.63 | 0 | 0 | 0 | 0 | 0 | 1 | 2 | )*1,25 | 0.7875 | 2 | 31303343 | 21 | 0 | 0 | 0 | 0 | 0 | 0 | 0 | 0
33 | 31303353 | 31303341 | 29937825 | 1 | 1 | 1 | 2 | 91.05.01-017 | ФСЭМ-2001, 91.05.01-017, приказ Минстроя России №1039/пр от 30.12.2016г. | Краны башенные, грузоподъемность 8 т | 1368 | 1011 | маш.-ч | маш.-ч | 1 | 0.42 | 0 | 86.4 | 13.5 | 0 | 0 | 1 | 0 | )*1,25 | 0.525 | 2 | 31303344 | 22 | 0 | 0 | 0 | 0 | 0 | 0 | 0 | 0
33 | 31303354 | 31303341 | 29937927 | 1 | 1 | 1 | 2 | 91.05.05-014 | ФСЭМ-2001, 91.05.05-014, приказ Минстроя России №1039/пр от 30.12.2016г. | Краны на автомобильном ходу, грузоподъемность 10 т | 1368 | 1011 | маш.-ч | маш.-ч | 1 | 0.08 | 0 | 111.99 | 13.5 | 0 | 0 | 1 | 0 | )*1,25 | 0.1 | 2 | 31303345 | 23 | 0 | 0 | 0 | 0 | 0 | 0 | 0 | 0
33 | 31303355 | 31303341 | 29939320 | 1 | 1 | 1 | 2 | 91.14.02-001 | ФСЭМ-2001, 91.14.02-001, приказ Минстроя России №1039/пр от 30.12.2016г. | Автомобили бортовые, грузоподъемность до 5 т | 1368 | 1011 | маш.-ч | маш.-ч | 1 | 0.13 | 0 | 65.71 | 11.6 | 0 | 0 | 1 | 0 | )*1,25 | 0.1625 | 2 | 31303346 | 24 | 0 | 0 | 0 | 0 | 0 | 0 | 0 | 0
33 | 31303356 | 31303341 | 29860311 | 1 | 1 | 1 | 3 | 01.7.15.06-0146 | ФССЦ-2001, 01.7.15.06-0146, приказ Минстроя России №1039/пр от 30.12.2016г. | Гвозди толевые круглые 3,0х40 мм | 1348 | 1009 | т | т | 1000 | 0.0071 | 8475 | 0 | 0 | 0 | 0 | 1 | 0 |  | 0.0071 | 2 | 31303347 | 25 | 0 | 0 | 0 | 0 | 0 | 0 | 0 | 0
33 | 31303357 | 31303341 | 29880046 | 1 | 1 | 1 | 3 | 08.1.02.11-0001 | ФССЦ-2001, 08.1.02.11-0001, приказ Минстроя России №1039/пр от 30.12.2016г. | Поковки из квадратных заготовок, масса 1,8 кг | 1348 | 1009 | т | т | 1000 | 0.052 | 5989 | 0 | 0 | 0 | 0 | 1 | 0 |  | 0.052 | 2 | 31303348 | 26 | 0 | 0 | 0 | 0 | 0 | 0 | 0 | 0
33 | 31303358 | 31303341 | 29881637 | 1 | 1 | 1 | 3 | 08.3.05.05-0053 | ФССЦ-2001, 08.3.05.05-0053, приказ Минстроя России №1039/пр от 30.12.2016г. | Сталь листовая оцинкованная толщиной листа 0,7 мм | 1348 | 1009 | т | т | 1000 | 0.87 | 11200 | 0 | 0 | 0 | 0 | 1 | 0 |  | 0.87 | 2 | 31303349 | 27 | 0 | 0 | 0 | 0 | 0 | 0 | 0 | 0
33 | 31303359 | 31303341 | 29886265 | 1 | 1 | 1 | 3 | 11.1.03.06-0094 | ФССЦ-2001, 11.1.03.06-0094, приказ Минстроя России №1039/пр от 30.12.2016г. | Доски обрезные хвойных пород длиной 4-6,5 м, шириной 75-150 мм, толщиной 44 мм и более, II сорта | 1339 | 1007 | м3 | м3 | 1 | 1.8 | 1320 | 0 | 0 | 0 | 0 | 1 | 0 |  | 1.8 | 2 | 31303350 | 28 | 0 | 0 | 0 | 0 | 0 | 0 | 0 | 0
34 | 31303369 | 31303360 | 28886301 | 1 | 1 | 1 | 1 | 1-100-32 |  | Рабочий среднего разряда 3.2 | 1191 | 1013 | чел.-ч. | чел.-ч. | 1 | 7.84 | 0 | 0 | 0 | 8.74 | 0 | 1 | 1 | )*1,15 | 9.016 | 2 | 31303361 | 29 | 0 | 0 | 0 | 0 | 0 | 0 | 0 | 0
34 | 31303370 | 31303360 | 28880682 | 1 | 1 | 1 | 1 | 4-100-00 |  | Затраты труда машинистов | 1191 | 1013 | чел.-ч. | чел.-ч. | 1 | 0.21 | 0 | 0 | 0 | 0 | 0 | 1 | 2 | )*1,25 | 0.2625 | 2 | 31303362 | 30 | 0 | 0 | 0 | 0 | 0 | 0 | 0 | 0
34 | 31303371 | 31303360 | 29937825 | 1 | 1 | 1 | 2 | 91.05.01-017 | ФСЭМ-2001, 91.05.01-017, приказ Минстроя России №1039/пр от 30.12.2016г. | Краны башенные, грузоподъемность 8 т | 1368 | 1011 | маш.-ч | маш.-ч | 1 | 0.08 | 0 | 86.4 | 13.5 | 0 | 0 | 1 | 0 | )*1,25 | 0.1 | 2 | 31303363 | 31 | 0 | 0 | 0 | 0 | 0 | 0 | 0 | 0
34 | 31303372 | 31303360 | 29937927 | 1 | 1 | 1 | 2 | 91.05.05-014 | ФСЭМ-2001, 91.05.05-014, приказ Минстроя России №1039/пр от 30.12.2016г. | Краны на автомобильном ходу, грузоподъемность 10 т | 1368 | 1011 | маш.-ч | маш.-ч | 1 | 0.05 | 0 | 111.99 | 13.5 | 0 | 0 | 1 | 0 | )*1,25 | 0.0625 | 2 | 31303364 | 32 | 0 | 0 | 0 | 0 | 0 | 0 | 0 | 0
34 | 31303373 | 31303360 | 29938554 | 1 | 1 | 1 | 2 | 91.08.04-021 | ФСЭМ-2001, 91.08.04-021, приказ Минстроя России №1039/пр от 30.12.2016г. | Котлы битумные передвижные 400 л | 1368 | 1011 | маш.-ч | маш.-ч | 1 | 0.41 | 0 | 30 | 0 | 0 | 0 | 1 | 0 | )*1,25 | 0.5125 | 2 | 31303365 | 33 | 0 | 0 | 0 | 0 | 0 | 0 | 0 | 0
34 | 31303374 | 31303360 | 29939320 | 1 | 1 | 1 | 2 | 91.14.02-001 | ФСЭМ-2001, 91.14.02-001, приказ Минстроя России №1039/пр от 30.12.2016г. | Автомобили бортовые, грузоподъемность до 5 т | 1368 | 1011 | маш.-ч | маш.-ч | 1 | 0.08 | 0 | 65.71 | 11.6 | 0 | 0 | 1 | 0 | )*1,25 | 0.1 | 2 | 31303366 | 34 | 0 | 0 | 0 | 0 | 0 | 0 | 0 | 0
34 | 31303375 | 31303360 | 29855642 | 1 | 1 | 1 | 3 | 01.2.03.03-0013 | ФССЦ-2001, 01.2.03.03-0013, приказ Минстроя России №1039/пр от 30.12.2016г. | Мастика битумная кровельная горячая | 1348 | 1009 | т | т | 1000 | 0.05 | 3390 | 0 | 0 | 0 | 0 | 1 | 0 |  | 0.05 | 2 | 31303367 | 35 | 0 | 0 | 0 | 0 | 0 | 0 | 0 | 0
34 | 31303376 | 31303360 | 29888471 | 1 | 1 | 1 | 3 | 12.1.02.06-0022 | ФССЦ-2001, 12.1.02.06-0022, приказ Минстроя России №1039/пр от 30.12.2016г. | Рубероид кровельный с пылевидной посыпкой марки РКП-350б | 1327 | 1005 | м2 | м2 | 1 | 110 | 6.2 | 0 | 0 | 0 | 0 | 1 | 0 |  | 110 | 2 | 31303368 | 36 | 0 | 0 | 0 | 0 | 0 | 0 | 0 | 0
38 | 31303391 | 31303380 | 28881054 | 1 | 1 | 1 | 1 | 1-100-30 |  | Рабочий среднего разряда 3 | 1191 | 1013 | чел.-ч. | чел.-ч. | 1 | 6.63 | 0 | 0 | 0 | 8.53 | 0 | 1 | 1 | )*1,15 | 7.6245 | 2 | 31303381 | 37 | 0 | 0 | 0 | 0 | 0 | 0 | 0 | 0
38 | 31303392 | 31303380 | 28880682 | 1 | 1 | 1 | 1 | 4-100-00 |  | Затраты труда машинистов | 1191 | 1013 | чел.-ч. | чел.-ч. | 1 | 0.22 | 0 | 0 | 0 | 0 | 0 | 1 | 2 | )*1,25 | 0.275 | 2 | 31303382 | 38 | 0 | 0 | 0 | 0 | 0 | 0 | 0 | 0
38 | 31303393 | 31303380 | 29937927 | 1 | 1 | 1 | 2 | 91.05.05-014 | ФСЭМ-2001, 91.05.05-014, приказ Минстроя России №1039/пр от 30.12.2016г. | Краны на автомобильном ходу, грузоподъемность 10 т | 1368 | 1011 | маш.-ч | маш.-ч | 1 | 0.11 | 0 | 111.99 | 13.5 | 0 | 0 | 1 | 0 | )*1,25 | 0.1375 | 2 | 31303383 | 39 | 0 | 0 | 0 | 0 | 0 | 0 | 0 | 0
38 | 31303394 | 31303380 | 29939320 | 1 | 1 | 1 | 2 | 91.14.02-001 | ФСЭМ-2001, 91.14.02-001, приказ Минстроя России №1039/пр от 30.12.2016г. | Автомобили бортовые, грузоподъемность до 5 т | 1368 | 1011 | маш.-ч | маш.-ч | 1 | 0.11 | 0 | 65.71 | 11.6 | 0 | 0 | 1 | 0 | )*1,25 | 0.1375 | 2 | 31303384 | 40 | 0 | 0 | 0 | 0 | 0 | 0 | 0 | 0
38 | 31303395 | 31303380 | 31226907 | 17 | 1 | 1 | 3 | 01.7.04.11 |  | Приборы оконные | 1035 | 1013 | компл. | компл. | 1 | 0 | 0 | 0 | 0 | 0 | 1 | 0 | 0 |  | 0 | 3 | -1 |  | 0 | 0 | 0 | 0 | 0 | 0 | 0 | 0
38 | 31303396 | 31303380 | 29860291 | 1 | 1 | 1 | 3 | 01.7.15.06-0111 | ФССЦ-2001, 01.7.15.06-0111, приказ Минстроя России №1039/пр от 30.12.2016г. | Гвозди строительные | 1348 | 1009 | т | т | 1000 | 0.0014 | 11978 | 0 | 0 | 0 | 0 | 1 | 0 |  | 0.0014 | 2 | 31303386 | 42 | 0 | 0 | 0 | 0 | 0 | 0 | 0 | 0
38 | 31303397 | 31303380 | 29886005 | 1 | 1 | 1 | 3 | 11.1.02.05-0002 | ФССЦ-2001, 11.1.02.05-0002, приказ Минстроя России №1039/пр от 30.12.2016г. | Лесоматериалы круглые хвойных пород для выработки пиломатериалов и заготовок (пластины) толщиной 20-24 см, II сорта | 1339 | 1007 | м3 | м3 | 1 | 0.06 | 459.91 | 0 | 0 | 0 | 0 | 1 | 0 |  | 0.06 | 2 | 31303387 | 43 | 0 | 0 | 0 | 0 | 0 | 0 | 0 | 0
38 | 31303398 | 31303380 | 29886266 | 1 | 1 | 1 | 3 | 11.1.03.06-0095 | ФССЦ-2001, 11.1.03.06-0095, приказ Минстроя России №1039/пр от 30.12.2016г. | Доски обрезные хвойных пород длиной 4-6,5 м, шириной 75-150 мм, толщиной 44 мм и более, III сорта | 1339 | 1007 | м3 | м3 | 1 | 0.1 | 1056 | 0 | 0 | 0 | 0 | 1 | 0 |  | 0.1 | 2 | 31303388 | 44 | 0 | 0 | 0 | 0 | 0 | 0 | 0 | 0
38 | 31303399 | 31303380 | 29886270 | 1 | 1 | 1 | 3 | 11.1.03.06-0099 | ФССЦ-2001, 11.1.03.06-0099, приказ Минстроя России №1039/пр от 30.12.2016г. | Доски обрезные хвойных пород длиной 4-6,5 м, шириной 75-150, мм толщиной 19-22 мм, III сорта | 1339 | 1007 | м3 | м3 | 1 | 0.06 | 1242.2 | 0 | 0 | 0 | 0 | 1 | 0 |  | 0.06 | 2 | 31303389 | 45 | 0 | 0 | 0 | 0 | 0 | 0 | 0 | 0
38 | 31303400 | 31303380 | 29852692 | 17 | 1 | 1 | 3 | 11.2.07.10 |  | Переплеты оконные для жилых зданий | 1327 | 1005 | м2 | м2 | 1 | 0.5 | 0 | 0 | 0 | 0 | 0 | 0 | 0 |  | 0.5 | 3 | -1 |  | 0 | 0 | 0 | 0 | 0 | 0 | 0 | 0
41 | 31303410 | 31303403 | 28882523 | 1 | 1 | 1 | 1 | 1-100-25 |  | Рабочий среднего разряда 2.5 | 1191 | 1013 | чел.-ч. | чел.-ч. | 1 | 79.79 | 0 | 0 | 0 | 8.17 | 0 | 1 | 1 | )*1,15 | 91.7585 | 2 | 31303404 | 47 | 0 | 0 | 0 | 0 | 0 | 0 | 0 | 0
41 | 31303411 | 31303403 | 28880682 | 1 | 1 | 1 | 1 | 4-100-00 |  | Затраты труда машинистов | 1191 | 1013 | чел.-ч. | чел.-ч. | 1 | 0.18 | 0 | 0 | 0 | 0 | 0 | 1 | 2 | )*1,25 | 0.225 | 2 | 31303405 | 48 | 0 | 0 | 0 | 0 | 0 | 0 | 0 | 0
41 | 31303412 | 31303403 | 29937927 | 1 | 1 | 1 | 2 | 91.05.05-014 | ФСЭМ-2001, 91.05.05-014, приказ Минстроя России №1039/пр от 30.12.2016г. | Краны на автомобильном ходу, грузоподъемность 10 т | 1368 | 1011 | маш.-ч | маш.-ч | 1 | 0.07 | 0 | 111.99 | 13.5 | 0 | 0 | 1 | 0 | )*1,25 | 0.0875 | 2 | 31303406 | 49 | 0 | 0 | 0 | 0 | 0 | 0 | 0 | 0
41 | 31303413 | 31303403 | 29939320 | 1 | 1 | 1 | 2 | 91.14.02-001 | ФСЭМ-2001, 91.14.02-001, приказ Минстроя России №1039/пр от 30.12.2016г. | Автомобили бортовые, грузоподъемность до 5 т | 1368 | 1011 | маш.-ч | маш.-ч | 1 | 0.11 | 0 | 65.71 | 11.6 | 0 | 0 | 1 | 0 | )*1,25 | 0.1375 | 2 | 31303407 | 50 | 0 | 0 | 0 | 0 | 0 | 0 | 0 | 0
41 | 31303414 | 31303403 | 29860311 | 1 | 1 | 1 | 3 | 01.7.15.06-0146 | ФССЦ-2001, 01.7.15.06-0146, приказ Минстроя России №1039/пр от 30.12.2016г. | Гвозди толевые круглые 3,0х40 мм | 1348 | 1009 | т | т | 1000 | 0.0012 | 8475 | 0 | 0 | 0 | 0 | 1 | 0 |  | 0.0012 | 2 | 31303408 | 51 | 0 | 0 | 0 | 0 | 0 | 0 | 0 | 0
41 | 31303415 | 31303403 | 29881635 | 1 | 1 | 1 | 3 | 08.3.05.05-0051 | ФССЦ-2001, 08.3.05.05-0051, приказ Минстроя России №1039/пр от 30.12.2016г. | Сталь листовая оцинкованная толщиной листа 0,5 мм | 1348 | 1009 | т | т | 1000 | 0.72 | 11200 | 0 | 0 | 0 | 0 | 1 | 0 |  | 0.72 | 2 | 31303409 | 52 | 0 | 0 | 0 | 0 | 0 | 0 | 0 | 0
43 | 31303425 | 31303417 | 28881054 | 1 | 1 | 1 | 1 | 1-100-30 |  | Рабочий среднего разряда 3 | 1191 | 1013 | чел.-ч. | чел.-ч. | 1 | 143 | 0 | 0 | 0 | 8.53 | 0 | 1 | 1 | )*1,15 | 164.45 | 2 | 31303418 | 53 | 0 | 0 | 0 | 0 | 0 | 0 | 0 | 0
43 | 31303426 | 31303417 | 28880682 | 1 | 1 | 1 | 1 | 4-100-00 |  | Затраты труда машинистов | 1191 | 1013 | чел.-ч. | чел.-ч. | 1 | 0.9 | 0 | 0 | 0 | 0 | 0 | 1 | 2 | )*1,25 | 1.125 | 2 | 31303419 | 54 | 0 | 0 | 0 | 0 | 0 | 0 | 0 | 0
43 | 31303427 | 31303417 | 29939320 | 1 | 1 | 1 | 2 | 91.14.02-001 | ФСЭМ-2001, 91.14.02-001, приказ Минстроя России №1039/пр от 30.12.2016г. | Автомобили бортовые, грузоподъемность до 5 т | 1368 | 1011 | маш.-ч | маш.-ч | 1 | 0.9 | 0 | 65.71 | 11.6 | 0 | 0 | 1 | 0 | )*1,25 | 1.125 | 2 | 31303420 | 55 | 0 | 0 | 0 | 0 | 0 | 0 | 0 | 0
43 | 31303428 | 31303417 | 29860291 | 1 | 1 | 1 | 3 | 01.7.15.06-0111 | ФССЦ-2001, 01.7.15.06-0111, приказ Минстроя России №1039/пр от 30.12.2016г. | Гвозди строительные | 1348 | 1009 | т | т | 1000 | 0.0036 | 11978 | 0 | 0 | 0 | 0 | 1 | 0 |  | 0.0036 | 2 | 31303421 | 56 | 0 | 0 | 0 | 0 | 0 | 0 | 0 | 0
43 | 31303429 | 31303417 | 29885771 | 1 | 1 | 1 | 3 | 11.1.01.12-0007 | ФССЦ-2001, 11.1.01.12-0007, приказ Минстроя России №1039/пр от 30.12.2016г. | Обшивка наружная и внутренняя из древесины тип 0-1; 0-2; 0-3 толщиной 13 мм, шириной без гребня от 70 до 90 мм | 1339 | 1007 | м3 | м3 | 1 | 1.06 | 1784 | 0 | 0 | 0 | 0 | 1 | 0 |  | 1.06 | 2 | 31303422 | 57 | 0 | 0 | 0 | 0 | 0 | 0 | 0 | 0
43 | 31303430 | 31303417 | 29886265 | 1 | 1 | 1 | 3 | 11.1.03.06-0094 | ФССЦ-2001, 11.1.03.06-0094, приказ Минстроя России №1039/пр от 30.12.2016г. | Доски обрезные хвойных пород длиной 4-6,5 м, шириной 75-150 мм, толщиной 44 мм и более, II сорта | 1339 | 1007 | м3 | м3 | 1 | 0.92 | 1320 | 0 | 0 | 0 | 0 | 1 | 0 |  | 0.92 | 2 | 31303423 | 58 | 0 | 0 | 0 | 0 | 0 | 0 | 0 | 0
43 | 31303431 | 31303417 | 29886269 | 1 | 1 | 1 | 3 | 11.1.03.06-0098 | ФССЦ-2001, 11.1.03.06-0098, приказ Минстроя России №1039/пр от 30.12.2016г. | Доски обрезные хвойных пород длиной 4-6,5 м, шириной 75-150, мм толщиной 19-22 мм, II сорта | 1339 | 1007 | м3 | м3 | 1 | 0.58 | 1492.01 | 0 | 0 | 0 | 0 | 1 | 0 |  | 0.58 | 2 | 31303424 | 59 | 0 | 0 | 0 | 0 | 0 | 0 | 0 | 0
44 | 31303438 | 31303432 | 28882523 | 1 | 1 | 1 | 1 | 1-100-25 |  | Рабочий среднего разряда 2.5 | 1191 | 1013 | чел.-ч. | чел.-ч. | 1 | 24.9 | 0 | 0 | 0 | 8.17 | 0 | 1 | 1 | )*1,2 | 29.88 | 2 | 31303433 | 60 | 0 | 0 | 0 | 0 | 0 | 0 | 0 | 0
44 | 31303439 | 31303432 | 28880682 | 1 | 1 | 1 | 1 | 4-100-00 |  | Затраты труда машинистов | 1191 | 1013 | чел.-ч. | чел.-ч. | 1 | 0.11 | 0 | 0 | 0 | 0 | 0 | 1 | 2 | )*1,2 | 0.132 | 2 | 31303434 | 61 | 0 | 0 | 0 | 0 | 0 | 0 | 0 | 0
44 | 31303440 | 31303432 | 29939320 | 1 | 1 | 1 | 2 | 91.14.02-001 | ФСЭМ-2001, 91.14.02-001, приказ Минстроя России №1039/пр от 30.12.2016г. | Автомобили бортовые, грузоподъемность до 5 т | 1368 | 1011 | маш.-ч | маш.-ч | 1 | 0.11 | 0 | 65.71 | 11.6 | 0 | 0 | 1 | 0 | )*1,2 | 0.132 | 2 | 31303435 | 62 | 0 | 0 | 0 | 0 | 0 | 0 | 0 | 0
44 | 31303441 | 31303432 | 29860291 | 1 | 1 | 1 | 3 | 01.7.15.06-0111 | ФССЦ-2001, 01.7.15.06-0111, приказ Минстроя России №1039/пр от 30.12.2016г. | Гвозди строительные | 1348 | 1009 | т | т | 1000 | 0.0033 | 11978 | 0 | 0 | 0 | 0 | 1 | 0 |  | 0.0033 | 2 | 31303436 | 63 | 0 | 0 | 0 | 0 | 0 | 0 | 0 | 0
44 | 31303442 | 31303432 | 29881635 | 1 | 1 | 1 | 3 | 08.3.05.05-0051 | ФССЦ-2001, 08.3.05.05-0051, приказ Минстроя России №1039/пр от 30.12.2016г. | Сталь листовая оцинкованная толщиной листа 0,5 мм | 1348 | 1009 | т | т | 1000 | 0.42 | 11200 | 0 | 0 | 0 | 0 | 1 | 0 |  | 0.42 | 2 | 31303437 | 64 | 0 | 0 | 0 | 0 | 0 | 0 | 0 | 0
45 | 31303454 | 31303443 | 28886301 | 1 | 1 | 1 | 1 | 1-100-32 |  | Рабочий среднего разряда 3.2 | 1191 | 1013 | чел.-ч. | чел.-ч. | 1 | 32.56 | 0 | 0 | 0 | 8.74 | 0 | 1 | 1 | )*1,15 | 37.444 | 2 | 31303444 | 65 | 0 | 0 | 0 | 0 | 0 | 0 | 0 | 0
45 | 31303455 | 31303443 | 28880682 | 1 | 1 | 1 | 1 | 4-100-00 |  | Затраты труда машинистов | 1191 | 1013 | чел.-ч. | чел.-ч. | 1 | 0.06 | 0 | 0 | 0 | 0 | 0 | 1 | 2 | )*1,25 | 0.075 | 2 | 31303445 | 66 | 0 | 0 | 0 | 0 | 0 | 0 | 0 | 0
45 | 31303456 | 31303443 | 29938220 | 1 | 1 | 1 | 2 | 91.06.06-048 | ФСЭМ-2001, 91.06.06-048, приказ Минстроя России №1039/пр от 30.12.2016г. | Подъемники одномачтовые, грузоподъемность до 500 кг, высота подъема 45 м | 1368 | 1011 | маш.-ч | маш.-ч | 1 | 0.01 | 0 | 31.26 | 13.5 | 0 | 0 | 1 | 0 | )*1,25 | 0.0125 | 2 | 31303446 | 67 | 0 | 0 | 0 | 0 | 0 | 0 | 0 | 0
45 | 31303457 | 31303443 | 29939320 | 1 | 1 | 1 | 2 | 91.14.02-001 | ФСЭМ-2001, 91.14.02-001, приказ Минстроя России №1039/пр от 30.12.2016г. | Автомобили бортовые, грузоподъемность до 5 т | 1368 | 1011 | маш.-ч | маш.-ч | 1 | 0.05 | 0 | 65.71 | 11.6 | 0 | 0 | 1 | 0 | )*1,25 | 0.0625 | 2 | 31303447 | 68 | 0 | 0 | 0 | 0 | 0 | 0 | 0 | 0
45 | 31303458 | 31303443 | 29860934 | 1 | 1 | 1 | 3 | 01.7.17.11-0011 | ФССЦ-2001, 01.7.17.11-0011, приказ Минстроя России №1039/пр от 30.12.2016г. | Шкурка шлифовальная двухслойная с зернистостью 40-25 | 1327 | 1005 | м2 | м2 | 1 | 0.8 | 72.32 | 0 | 0 | 0 | 0 | 1 | 0 |  | 0.8 | 2 | 31303448 | 69 | 0 | 0 | 0 | 0 | 0 | 0 | 0 | 0
45 | 31303459 | 31303443 | 29861270 | 1 | 1 | 1 | 3 | 01.7.20.08-0051 | ФССЦ-2001, 01.7.20.08-0051, приказ Минстроя России №1039/пр от 30.12.2016г. | Ветошь | 1346 | 1009 | кг | кг | 1 | 0.33 | 1.82 | 0 | 0 | 0 | 0 | 1 | 0 |  | 0.33 | 2 | 31303449 | 70 | 0 | 0 | 0 | 0 | 0 | 0 | 0 | 0
45 | 31303460 | 31303443 | 29862159 | 1 | 1 | 1 | 3 | 02.4.03.02-0001 | ФССЦ-2001, 02.4.03.02-0001, приказ Минстроя России №1039/пр от 30.12.2016г. | Пемза шлаковая (щебень пористый из металлургического шлака), марка 600, фракция 5-10 мм | 1339 | 1007 | м3 | м3 | 1 | 0.0004 | 74.58 | 0 | 0 | 0 | 0 | 1 | 0 |  | 0.0004 | 2 | 31303450 | 71 | 0 | 0 | 0 | 0 | 0 | 0 | 0 | 0
45 | 31303461 | 31303443 | 29853321 | 17 | 1 | 1 | 3 | 14.4.02.04 |  | Краски для внутренних работ масляные готовые к применению | 1348 | 1009 | т | т | 1000 | 0.0307 | 0 | 0 | 0 | 0 | 0 | 0 | 0 |  | 0.0307 | 3 | -1 |  | 0 | 0 | 0 | 0 | 0 | 0 | 0 | 0
45 | 31303462 | 31303443 | 29894715 | 1 | 1 | 1 | 3 | 14.5.05.01-0011 | ФССЦ-2001, 14.5.05.01-0011, приказ Минстроя России №1039/пр от 30.12.2016г. | Олифа комбинированная, марки К-2 | 1348 | 1009 | т | т | 1000 | 0.0093 | 20775 | 0 | 0 | 0 | 0 | 1 | 0 |  | 0.0093 | 2 | 31303452 | 73 | 0 | 0 | 0 | 0 | 0 | 0 | 0 | 0
45 | 31303463 | 31303443 | 29894979 | 1 | 1 | 1 | 3 | 14.5.11.01-0003 | ФССЦ-2001, 14.5.11.01-0003, приказ Минстроя России №1039/пр от 30.12.2016г. | Шпатлевка масляно-клеевая | 1348 | 1009 | т | т | 1000 | 0.0055 | 2898.5 | 0 | 0 | 0 | 0 | 1 | 0 |  | 0.0055 | 2 | 31303453 | 74 | 0 | 0 | 0 | 0 | 0 | 0 | 0 | 0
48 | 31303566 | 31303558 | 28882297 | 1 | 1 | 1 | 1 | 1-100-23 |  | Рабочий среднего разряда 2.3 | 1191 | 1013 | чел.-ч. | чел.-ч. | 1 | 35.39 | 0 | 0 | 0 | 8.02 | 0 | 1 | 1 |  | 35.39 | 2 | 31303559 | 75 | 0 | 0 | 0 | 0 | 0 | 0 | 0 | 0
48 | 31303567 | 31303558 | 28880682 | 1 | 1 | 1 | 1 | 4-100-00 |  | Затраты труда машинистов | 1191 | 1013 | чел.-ч. | чел.-ч. | 1 | 0.43 | 0 | 0 | 0 | 0 | 0 | 1 | 2 |  | 0.43 | 2 | 31303560 | 76 | 0 | 0 | 0 | 0 | 0 | 0 | 0 | 0
48 | 31303568 | 31303558 | 29937927 | 1 | 1 | 1 | 2 | 91.05.05-014 | ФСЭМ-2001, 91.05.05-014, приказ Минстроя России №1039/пр от 30.12.2016г. | Краны на автомобильном ходу, грузоподъемность 10 т | 1368 | 1011 | маш.-ч | маш.-ч | 1 | 0.2 | 0 | 111.99 | 13.5 | 0 | 0 | 1 | 0 |  | 0.2 | 2 | 31303561 | 77 | 0 | 0 | 0 | 0 | 0 | 0 | 0 | 0
48 | 31303569 | 31303558 | 29938220 | 1 | 1 | 1 | 2 | 91.06.06-048 | ФСЭМ-2001, 91.06.06-048, приказ Минстроя России №1039/пр от 30.12.2016г. | Подъемники одномачтовые, грузоподъемность до 500 кг, высота подъема 45 м | 1368 | 1011 | маш.-ч | маш.-ч | 1 | 0.23 | 0 | 31.26 | 13.5 | 0 | 0 | 1 | 0 |  | 0.23 | 2 | 31303562 | 78 | 0 | 0 | 0 | 0 | 0 | 0 | 0 | 0
48 | 31303570 | 31303558 | 29857538 | 1 | 1 | 1 | 3 | 01.7.03.01-0001 | ФССЦ-2001, 01.7.03.01-0001, приказ Минстроя России №1039/пр от 30.12.2016г. | Вода | 1339 | 1007 | м3 | м3 | 1 | 0.044 | 2.44 | 0 | 0 | 0 | 0 | 1 | 0 |  | 0.044 | 2 | 31303563 | 79 | 0 | 0 | 0 | 0 | 0 | 0 | 0 | 0
48 | 31303571 | 31303558 | 29854818 | 17 | 1 | 1 | 3 | 04.3.01.12 |  | Раствор цементно-известковый М50 | 1339 | 1007 | м3 | м3 | 1 | 0.253 | 0 | 0 | 0 | 0 | 0 | 0 | 0 |  | 0.253 | 3 | -1 |  | 0 | 0 | 0 | 0 | 0 | 0 | 0 | 0
48 | 31303572 | 31303558 | 29852365 | 17 | 1 | 1 | 3 | 06.1.01.05 |  | Кирпич | 1356 | 1010 | 1000 шт. | 1000 шт. | 1000 | 0.402 | 0 | 0 | 0 | 0 | 0 | 0 | 0 |  | 0.402 | 3 | -1 |  | 0 | 0 | 0 | 0 | 0 | 0 | 0 | 0
51 | 31303582 | 31303575 | 28885774 | 1 | 1 | 1 | 1 | 1-100-28 |  | Рабочий среднего разряда 2.8 | 1191 | 1013 | чел.-ч. | чел.-ч. | 1 | 563 | 0 | 0 | 0 | 8.38 | 0 | 1 | 1 |  | 563 | 2 | 31303576 | 82 | 0 | 0 | 0 | 0 | 0 | 0 | 0 | 0
51 | 31303583 | 31303575 | 28880682 | 1 | 1 | 1 | 1 | 4-100-00 |  | Затраты труда машинистов | 1191 | 1013 | чел.-ч. | чел.-ч. | 1 | 39 | 0 | 0 | 0 | 0 | 0 | 1 | 2 |  | 39 | 2 | 31303577 | 83 | 0 | 0 | 0 | 0 | 0 | 0 | 0 | 0
51 | 31303584 | 31303575 | 29937825 | 1 | 1 | 1 | 2 | 91.05.01-017 | ФСЭМ-2001, 91.05.01-017, приказ Минстроя России №1039/пр от 30.12.2016г. | Краны башенные, грузоподъемность 8 т | 1368 | 1011 | маш.-ч | маш.-ч | 1 | 39 | 0 | 86.4 | 13.5 | 0 | 0 | 1 | 0 |  | 39 | 2 | 31303578 | 84 | 0 | 0 | 0 | 0 | 0 | 0 | 0 | 0
51 | 31303585 | 31303575 | 29857538 | 1 | 1 | 1 | 3 | 01.7.03.01-0001 | ФССЦ-2001, 01.7.03.01-0001, приказ Минстроя России №1039/пр от 30.12.2016г. | Вода | 1339 | 1007 | м3 | м3 | 1 | 4.4 | 2.44 | 0 | 0 | 0 | 0 | 1 | 0 |  | 4.4 | 2 | 31303579 | 85 | 0 | 0 | 0 | 0 | 0 | 0 | 0 | 0
51 | 31303586 | 31303575 | 29854818 | 17 | 1 | 1 | 3 | 04.3.01.12 |  | Раствор цементно-известковый М50 | 1339 | 1007 | м3 | м3 | 1 | 24 | 0 | 0 | 0 | 0 | 0 | 0 | 0 |  | 24 | 3 | -1 |  | 0 | 0 | 0 | 0 | 0 | 0 | 0 | 0
51 | 31303587 | 31303575 | 29852365 | 17 | 1 | 1 | 3 | 06.1.01.05 |  | Кирпич | 1356 | 1010 | 1000 шт. | 1000 шт. | 1000 | 39.2 | 0 | 0 | 0 | 0 | 0 | 0 | 0 |  | 39.2 | 3 | -1 |  | 0 | 0 | 0 | 0 | 0 | 0 | 0 | 0
54 | 31303597 | 31303590 | 28885386 | 1 | 1 | 1 | 1 | 1-100-31 |  | Рабочий среднего разряда 3.1 | 1191 | 1013 | чел.-ч. | чел.-ч. | 1 | 43.5 | 0 | 0 | 0 | 8.64 | 0 | 1 | 1 |  | 43.5 | 2 | 31303591 | 88 | 0 | 0 | 0 | 0 | 0 | 0 | 0 | 0
54 | 31303598 | 31303590 | 28880682 | 1 | 1 | 1 | 1 | 4-100-00 |  | Затраты труда машинистов | 1191 | 1013 | чел.-ч. | чел.-ч. | 1 | 0.07 | 0 | 0 | 0 | 0 | 0 | 1 | 2 |  | 0.07 | 2 | 31303592 | 89 | 0 | 0 | 0 | 0 | 0 | 0 | 0 | 0
54 | 31303599 | 31303590 | 29939320 | 1 | 1 | 1 | 2 | 91.14.02-001 | ФСЭМ-2001, 91.14.02-001, приказ Минстроя России №1039/пр от 30.12.2016г. | Автомобили бортовые, грузоподъемность до 5 т | 1368 | 1011 | маш.-ч | маш.-ч | 1 | 0.07 | 0 | 65.71 | 11.6 | 0 | 0 | 1 | 0 |  | 0.07 | 2 | 31303593 | 90 | 0 | 0 | 0 | 0 | 0 | 0 | 0 | 0
54 | 31303600 | 31303590 | 29852529 | 17 | 1 | 1 | 3 | 01.7.16.02 |  | Детали деревянные лесов | 1339 | 1007 | м3 | м3 | 1 | 0.009 | 0 | 0 | 0 | 0 | 0 | 0 | 0 |  | 0.009 | 3 | -1 |  | 0 | 0 | 0 | 0 | 0 | 0 | 0 | 0
54 | 31303601 | 31303590 | 29852529 | 17 | 1 | 1 | 3 | 01.7.16.02 |  | Детали стальных трубчатых лесов | 1348 | 1009 | т | т | 1000 | 0.035 | 0 | 0 | 0 | 0 | 0 | 0 | 0 |  | 0.035 | 3 | -1 |  | 0 | 0 | 0 | 0 | 0 | 0 | 0 | 0
54 | 31303602 | 31303590 | 29887498 | 1 | 1 | 1 | 3 | 11.2.13.06-0011 | ФССЦ-2001, 11.2.13.06-0011, приказ Минстроя России №1039/пр от 30.12.2016г. | Щиты: настила | 1327 | 1005 | м2 | м2 | 1 | 3.4 | 35.22 | 0 | 0 | 0 | 0 | 1 | 0 |  | 3.4 | 2 | 31303596 | 93 | 0 | 0 | 0 | 0 | 0 | 0 | 0 | 0
57 | 31303610 | 31303605 | 28891334 | 1 | 1 | 1 | 1 | 1-100-43 |  | Рабочий среднего разряда 4.3 | 1191 | 1013 | чел.-ч. | чел.-ч. | 1 | 112 | 0 | 0 | 0 | 10.06 | 0 | 1 | 1 | )*1,15 | 128.8 | 2 | 31303606 | 94 | 0 | 0 | 0 | 0 | 0 | 0 | 0 | 0
57 | 31303611 | 31303605 | 29938125 | 1 | 1 | 1 | 2 | 91.06.03-061 | ФСЭМ-2001, 91.06.03-061, приказ Минстроя России №1039/пр от 30.12.2016г. | Лебедки электрические тяговым усилием до 12,26 кН (1,25 т) | 1368 | 1011 | маш.-ч | маш.-ч | 1 | 3.16 | 0 | 3.28 | 0 | 0 | 0 | 1 | 0 | )*1,25 | 3.95 | 2 | 31303607 | 95 | 0 | 0 | 0 | 0 | 0 | 0 | 0 | 0
57 | 31303612 | 31303605 | 29857538 | 1 | 1 | 1 | 3 | 01.7.03.01-0001 | ФССЦ-2001, 01.7.03.01-0001, приказ Минстроя России №1039/пр от 30.12.2016г. | Вода | 1339 | 1007 | м3 | м3 | 1 | 0.35 | 2.44 | 0 | 0 | 0 | 0 | 1 | 0 |  | 0.35 | 2 | 31303608 | 96 | 0 | 0 | 0 | 0 | 0 | 0 | 0 | 0
57 | 31303613 | 31303605 | 29863127 | 1 | 1 | 1 | 3 | 04.3.01.12-0111 | ФССЦ-2001, 04.3.01.12-0111, приказ Минстроя России №1039/пр от 30.12.2016г. | Раствор готовый отделочный тяжелый, цементно-известковый 1:1:6 | 1339 | 1007 | м3 | м3 | 1 | 1.9 | 517.91 | 0 | 0 | 0 | 0 | 1 | 0 |  | 1.9 | 2 | 31303609 | 97 | 0 | 0 | 0 | 0 | 0 | 0 | 0 | 0
58 | 31303620 | 31303614 | 28885970 | 1 | 1 | 1 | 1 | 1-100-37 |  | Рабочий среднего разряда 3.7 | 1191 | 1013 | чел.-ч. | чел.-ч. | 1 | 204.06 | 0 | 0 | 0 | 9.29 | 0 | 1 | 1 | )*1,15 | 234.669 | 2 | 31303615 | 98 | 0 | 0 | 0 | 0 | 0 | 0 | 0 | 0
58 | 31303621 | 31303614 | 28880682 | 1 | 1 | 1 | 1 | 4-100-00 |  | Затраты труда машинистов | 1191 | 1013 | чел.-ч. | чел.-ч. | 1 | 2.06 | 0 | 0 | 0 | 0 | 0 | 1 | 2 | )*1,25 | 2.575 | 2 | 31303616 | 99 | 0 | 0 | 0 | 0 | 0 | 0 | 0 | 0
58 | 31303622 | 31303614 | 29938220 | 1 | 1 | 1 | 2 | 91.06.06-048 | ФСЭМ-2001, 91.06.06-048, приказ Минстроя России №1039/пр от 30.12.2016г. | Подъемники одномачтовые, грузоподъемность до 500 кг, высота подъема 45 м | 1368 | 1011 | маш.-ч | маш.-ч | 1 | 2.06 | 0 | 31.26 | 13.5 | 0 | 0 | 1 | 0 | )*1,25 | 2.575 | 2 | 31303617 | 100 | 0 | 0 | 0 | 0 | 0 | 0 | 0 | 0
58 | 31303623 | 31303614 | 29863071 | 1 | 1 | 1 | 3 | 04.3.01.07-0012 | ФССЦ-2001, 04.3.01.07-0012, приказ Минстроя России №1039/пр от 30.12.2016г. | Раствор готовый отделочный тяжелый, известковый 1:2,5 | 1339 | 1007 | м3 | м3 | 1 | 4.3 | 510.4 | 0 | 0 | 0 | 0 | 1 | 0 |  | 4.3 | 2 | 31303618 | 101 | 0 | 0 | 0 | 0 | 0 | 0 | 0 | 0
58 | 31303624 | 31303614 | 29863127 | 1 | 1 | 1 | 3 | 04.3.01.12-0111 | ФССЦ-2001, 04.3.01.12-0111, приказ Минстроя России №1039/пр от 30.12.2016г. | Раствор готовый отделочный тяжелый, цементно-известковый 1:1:6 | 1339 | 1007 | м3 | м3 | 1 | 0.1 | 517.91 | 0 | 0 | 0 | 0 | 1 | 0 |  | 0.1 | 2 | 31303619 | 102 | 0 | 0 | 0 | 0 | 0 | 0 | 0 | 0
59 | 31303632 | 31303625 | 28886843 | 1 | 1 | 1 | 1 | 1-100-40 |  | Рабочий среднего разряда 4 | 1191 | 1013 | чел.-ч. | чел.-ч. | 1 | 6.55 | 0 | 0 | 0 | 9.62 | 0 | 1 | 1 | )*1,15 | 7.5325 | 2 | 31303626 | 103 | 0 | 0 | 0 | 0 | 0 | 0 | 0 | 0
59 | 31303633 | 31303625 | 28880682 | 1 | 1 | 1 | 1 | 4-100-00 |  | Затраты труда машинистов | 1191 | 1013 | чел.-ч. | чел.-ч. | 1 | 0.02 | 0 | 0 | 0 | 0 | 0 | 1 | 2 | )*1,25 | 0.025 | 2 | 31303627 | 104 | 0 | 0 | 0 | 0 | 0 | 0 | 0 | 0
59 | 31303634 | 31303625 | 29938220 | 1 | 1 | 1 | 2 | 91.06.06-048 | ФСЭМ-2001, 91.06.06-048, приказ Минстроя России №1039/пр от 30.12.2016г. | Подъемники одномачтовые, грузоподъемность до 500 кг, высота подъема 45 м | 1368 | 1011 | маш.-ч | маш.-ч | 1 | 0.01 | 0 | 31.26 | 13.5 | 0 | 0 | 1 | 0 | )*1,25 | 0.0125 | 2 | 31303628 | 105 | 0 | 0 | 0 | 0 | 0 | 0 | 0 | 0
59 | 31303635 | 31303625 | 29939320 | 1 | 1 | 1 | 2 | 91.14.02-001 | ФСЭМ-2001, 91.14.02-001, приказ Минстроя России №1039/пр от 30.12.2016г. | Автомобили бортовые, грузоподъемность до 5 т | 1368 | 1011 | маш.-ч | маш.-ч | 1 | 0.01 | 0 | 65.71 | 11.6 | 0 | 0 | 1 | 0 | )*1,25 | 0.0125 | 2 | 31303629 | 106 | 0 | 0 | 0 | 0 | 0 | 0 | 0 | 0
59 | 31303636 | 31303625 | 29861270 | 1 | 1 | 1 | 3 | 01.7.20.08-0051 | ФССЦ-2001, 01.7.20.08-0051, приказ Минстроя России №1039/пр от 30.12.2016г. | Ветошь | 1346 | 1009 | кг | кг | 1 | 0.1 | 1.82 | 0 | 0 | 0 | 0 | 1 | 0 |  | 0.1 | 2 | 31303630 | 107 | 0 | 0 | 0 | 0 | 0 | 0 | 0 | 0
59 | 31303637 | 31303625 | 29852825 | 17 | 1 | 1 | 3 | 14.4.01.21 |  | Грунтовка | 1348 | 1009 | т | т | 1000 | 0.013 | 0 | 0 | 0 | 0 | 0 | 0 | 0 |  | 0.013 | 3 | -1 |  | 0 | 0 | 0 | 0 | 0 | 0 | 0 | 0
61 | 31303649 | 31303639 | 28886301 | 1 | 1 | 1 | 1 | 1-100-32 |  | Рабочий среднего разряда 3.2 | 1191 | 1013 | чел.-ч. | чел.-ч. | 1 | 43.56 | 0 | 0 | 0 | 8.74 | 0 | 1 | 1 | )*1,15 | 50.094 | 2 | 31303640 | 109 | 0 | 0 | 0 | 0 | 0 | 0 | 0 | 0
61 | 31303650 | 31303639 | 28880682 | 1 | 1 | 1 | 1 | 4-100-00 |  | Затраты труда машинистов | 1191 | 1013 | чел.-ч. | чел.-ч. | 1 | 0.17 | 0 | 0 | 0 | 0 | 0 | 1 | 2 | )*1,25 | 0.2125 | 2 | 31303641 | 110 | 0 | 0 | 0 | 0 | 0 | 0 | 0 | 0
61 | 31303651 | 31303639 | 29938216 | 1 | 1 | 1 | 2 | 91.06.06-046 | ФСЭМ-2001, 91.06.06-046, приказ Минстроя России №1039/пр от 30.12.2016г. | Подъемники одномачтовые, грузоподъемность до 500 кг, высота подъема 25 м | 1368 | 1011 | маш.-ч | маш.-ч | 1 | 0.02 | 0 | 27.66 | 11.6 | 0 | 0 | 1 | 0 | )*1,25 | 0.025 | 2 | 31303642 | 111 | 0 | 0 | 0 | 0 | 0 | 0 | 0 | 0
61 | 31303652 | 31303639 | 29939320 | 1 | 1 | 1 | 2 | 91.14.02-001 | ФСЭМ-2001, 91.14.02-001, приказ Минстроя России №1039/пр от 30.12.2016г. | Автомобили бортовые, грузоподъемность до 5 т | 1368 | 1011 | маш.-ч | маш.-ч | 1 | 0.15 | 0 | 65.71 | 11.6 | 0 | 0 | 1 | 0 | )*1,25 | 0.1875 | 2 | 31303643 | 112 | 0 | 0 | 0 | 0 | 0 | 0 | 0 | 0
61 | 31303653 | 31303639 | 29860934 | 1 | 1 | 1 | 3 | 01.7.17.11-0011 | ФССЦ-2001, 01.7.17.11-0011, приказ Минстроя России №1039/пр от 30.12.2016г. | Шкурка шлифовальная двухслойная с зернистостью 40-25 | 1327 | 1005 | м2 | м2 | 1 | 0.84 | 72.32 | 0 | 0 | 0 | 0 | 1 | 0 |  | 0.84 | 2 | 31303644 | 113 | 0 | 0 | 0 | 0 | 0 | 0 | 0 | 0
61 | 31303654 | 31303639 | 29861270 | 1 | 1 | 1 | 3 | 01.7.20.08-0051 | ФССЦ-2001, 01.7.20.08-0051, приказ Минстроя России №1039/пр от 30.12.2016г. | Ветошь | 1346 | 1009 | кг | кг | 1 | 0.31 | 1.82 | 0 | 0 | 0 | 0 | 1 | 0 |  | 0.31 | 2 | 31303645 | 114 | 0 | 0 | 0 | 0 | 0 | 0 | 0 | 0
61 | 31303655 | 31303639 | 29853307 | 17 | 1 | 1 | 3 | 14.3.02.01 |  | Краска акриловая | 1348 | 1009 | т | т | 1000 | 0.03 | 0 | 0 | 0 | 0 | 0 | 0 | 0 |  | 0.03 | 3 | -1 |  | 0 | 0 | 0 | 0 | 0 | 0 | 0 | 0
61 | 31303656 | 31303639 | 29852825 | 17 | 1 | 1 | 3 | 14.4.01.21 |  | Грунтовка | 1348 | 1009 | т | т | 1000 | 0.02 | 0 | 0 | 0 | 0 | 0 | 0 | 0 |  | 0.02 | 3 | -1 |  | 0 | 0 | 0 | 0 | 0 | 0 | 0 | 0
61 | 31303657 | 31303639 | 29894985 | 1 | 1 | 1 | 3 | 14.5.11.02-0101 | ФССЦ-2001, 14.5.11.02-0101, приказ Минстроя России №1039/пр от 30.12.2016г. | Шпатлевка водно-дисперсионная | 1348 | 1009 | т | т | 1000 | 0.051 | 11397.1 | 0 | 0 | 0 | 0 | 1 | 0 |  | 0.051 | 2 | 31303648 | 117 | 0 | 0 | 0 | 0 | 0 | 0 | 0 | 0
64 | 31303668 | 31303660 | 28885386 | 1 | 1 | 1 | 1 | 1-100-31 |  | Рабочий среднего разряда 3.1 | 1191 | 1013 | чел.-ч. | чел.-ч. | 1 | 16.87 | 0 | 0 | 0 | 8.64 | 0 | 1 | 1 |  | 16.87 | 2 | 31303661 | 118 | 0 | 0 | 0 | 0 | 0 | 0 | 0 | 0
64 | 31303669 | 31303660 | 28880682 | 1 | 1 | 1 | 1 | 4-100-00 |  | Затраты труда машинистов | 1191 | 1013 | чел.-ч. | чел.-ч. | 1 | 0.01 | 0 | 0 | 0 | 0 | 0 | 1 | 2 |  | 0.01 | 2 | 31303662 | 119 | 0 | 0 | 0 | 0 | 0 | 0 | 0 | 0
64 | 31303670 | 31303660 | 29938124 | 1 | 1 | 1 | 2 | 91.06.03-060 | ФСЭМ-2001, 91.06.03-060, приказ Минстроя России №1039/пр от 30.12.2016г. | Лебедки электрические тяговым усилием до 5,79 кН (0,59 т) | 1368 | 1011 | маш.-ч | маш.-ч | 1 | 0.1 | 0 | 1.7 | 0 | 0 | 0 | 1 | 0 |  | 0.1 | 2 | 31303663 | 120 | 0 | 0 | 0 | 0 | 0 | 0 | 0 | 0
64 | 31303671 | 31303660 | 29939320 | 1 | 1 | 1 | 2 | 91.14.02-001 | ФСЭМ-2001, 91.14.02-001, приказ Минстроя России №1039/пр от 30.12.2016г. | Автомобили бортовые, грузоподъемность до 5 т | 1368 | 1011 | маш.-ч | маш.-ч | 1 | 0.01 | 0 | 65.71 | 11.6 | 0 | 0 | 1 | 0 |  | 0.01 | 2 | 31303664 | 121 | 0 | 0 | 0 | 0 | 0 | 0 | 0 | 0
64 | 31303672 | 31303660 | 29861270 | 1 | 1 | 1 | 3 | 01.7.20.08-0051 | ФССЦ-2001, 01.7.20.08-0051, приказ Минстроя России №1039/пр от 30.12.2016г. | Ветошь | 1346 | 1009 | кг | кг | 1 | 0.1 | 1.82 | 0 | 0 | 0 | 0 | 1 | 0 |  | 0.1 | 2 | 31303665 | 122 | 0 | 0 | 0 | 0 | 0 | 0 | 0 | 0
64 | 31303673 | 31303660 | 29853321 | 17 | 1 | 1 | 3 | 14.4.02.04 |  | Краски масляные готовые к применению для наружных работ | 1348 | 1009 | т | т | 1000 | 0.0156 | 0 | 0 | 0 | 0 | 0 | 0 | 0 |  | 0.0156 | 3 | -1 |  | 0 | 0 | 0 | 0 | 0 | 0 | 0 | 0
64 | 31303674 | 31303660 | 29894716 | 1 | 1 | 1 | 3 | 14.5.05.01-0012 | ФССЦ-2001, 14.5.05.01-0012, приказ Минстроя России №1039/пр от 30.12.2016г. | Олифа комбинированная, марки К-3 | 1348 | 1009 | т | т | 1000 | 0.005 | 16950 | 0 | 0 | 0 | 0 | 1 | 0 |  | 0.005 | 2 | 31303667 | 124 | 0 | 0 | 0 | 0 | 0 | 0 | 0 | 0
67 | 31303688 | 31303677 | 28885386 | 1 | 1 | 1 | 1 | 1-100-31 |  | Рабочий среднего разряда 3.1 | 1191 | 1013 | чел.-ч. | чел.-ч. | 1 | 35.57 | 0 | 0 | 0 | 8.64 | 0 | 1 | 1 |  | 35.57 | 2 | 31303678 | 125 | 0 | 0 | 0 | 0 | 0 | 0 | 0 | 0
67 | 31303689 | 31303677 | 28880682 | 1 | 1 | 1 | 1 | 4-100-00 |  | Затраты труда машинистов | 1191 | 1013 | чел.-ч. | чел.-ч. | 1 | 0.14 | 0 | 0 | 0 | 0 | 0 | 1 | 2 |  | 0.14 | 2 | 31303679 | 126 | 0 | 0 | 0 | 0 | 0 | 0 | 0 | 0
67 | 31303690 | 31303677 | 29938220 | 1 | 1 | 1 | 2 | 91.06.06-048 | ФСЭМ-2001, 91.06.06-048, приказ Минстроя России №1039/пр от 30.12.2016г. | Подъемники одномачтовые, грузоподъемность до 500 кг, высота подъема 45 м | 1368 | 1011 | маш.-ч | маш.-ч | 1 | 0.1 | 0 | 31.26 | 13.5 | 0 | 0 | 1 | 0 |  | 0.1 | 2 | 31303680 | 127 | 0 | 0 | 0 | 0 | 0 | 0 | 0 | 0
67 | 31303691 | 31303677 | 29939320 | 1 | 1 | 1 | 2 | 91.14.02-001 | ФСЭМ-2001, 91.14.02-001, приказ Минстроя России №1039/пр от 30.12.2016г. | Автомобили бортовые, грузоподъемность до 5 т | 1368 | 1011 | маш.-ч | маш.-ч | 1 | 0.04 | 0 | 65.71 | 11.6 | 0 | 0 | 1 | 0 |  | 0.04 | 2 | 31303681 | 128 | 0 | 0 | 0 | 0 | 0 | 0 | 0 | 0
67 | 31303692 | 31303677 | 29860934 | 1 | 1 | 1 | 3 | 01.7.17.11-0011 | ФССЦ-2001, 01.7.17.11-0011, приказ Минстроя России №1039/пр от 30.12.2016г. | Шкурка шлифовальная двухслойная с зернистостью 40-25 | 1327 | 1005 | м2 | м2 | 1 | 0.8 | 72.32 | 0 | 0 | 0 | 0 | 1 | 0 |  | 0.8 | 2 | 31303682 | 129 | 0 | 0 | 0 | 0 | 0 | 0 | 0 | 0
67 | 31303693 | 31303677 | 29861270 | 1 | 1 | 1 | 3 | 01.7.20.08-0051 | ФССЦ-2001, 01.7.20.08-0051, приказ Минстроя России №1039/пр от 30.12.2016г. | Ветошь | 1346 | 1009 | кг | кг | 1 | 0.16 | 1.82 | 0 | 0 | 0 | 0 | 1 | 0 |  | 0.16 | 2 | 31303683 | 130 | 0 | 0 | 0 | 0 | 0 | 0 | 0 | 0
67 | 31303694 | 31303677 | 29862159 | 1 | 1 | 1 | 3 | 02.4.03.02-0001 | ФССЦ-2001, 02.4.03.02-0001, приказ Минстроя России №1039/пр от 30.12.2016г. | Пемза шлаковая (щебень пористый из металлургического шлака), марка 600, фракция 5-10 мм | 1339 | 1007 | м3 | м3 | 1 | 0.0004 | 74.58 | 0 | 0 | 0 | 0 | 1 | 0 |  | 0.0004 | 2 | 31303684 | 131 | 0 | 0 | 0 | 0 | 0 | 0 | 0 | 0
67 | 31303695 | 31303677 | 29853321 | 17 | 1 | 1 | 3 | 14.4.02.04 |  | Краски для внутренних работ масляные готовые к применению | 1348 | 1009 | т | т | 1000 | 0.0132 | 0 | 0 | 0 | 0 | 0 | 0 | 0 |  | 0.0132 | 3 | -1 |  | 0 | 0 | 0 | 0 | 0 | 0 | 0 | 0
67 | 31303696 | 31303677 | 29894716 | 1 | 1 | 1 | 3 | 14.5.05.01-0012 | ФССЦ-2001, 14.5.05.01-0012, приказ Минстроя России №1039/пр от 30.12.2016г. | Олифа комбинированная, марки К-3 | 1348 | 1009 | т | т | 1000 | 0.0066 | 16950 | 0 | 0 | 0 | 0 | 1 | 0 |  | 0.0066 | 2 | 31303686 | 133 | 0 | 0 | 0 | 0 | 0 | 0 | 0 | 0
67 | 31303697 | 31303677 | 29894977 | 1 | 1 | 1 | 3 | 14.5.11.01-0001 | ФССЦ-2001, 14.5.11.01-0001, приказ Минстроя России №1039/пр от 30.12.2016г. | Шпатлевка клеевая | 1348 | 1009 | т | т | 1000 | 0.0475 | 4294 | 0 | 0 | 0 | 0 | 1 | 0 |  | 0.0475 | 2 | 31303687 | 134 | 0 | 0 | 0 | 0 | 0 | 0 | 0 | 0
69 | 31303711 | 31303699 | 28886301 | 1 | 1 | 1 | 1 | 1-100-32 |  | Рабочий среднего разряда 3.2 | 1191 | 1013 | чел.-ч. | чел.-ч. | 1 | 129.9 | 0 | 0 | 0 | 8.74 | 0 | 1 | 1 |  | 129.9 | 2 | 31303700 | 135 | 0 | 0 | 0 | 0 | 0 | 0 | 0 | 0
69 | 31303712 | 31303699 | 28880682 | 1 | 1 | 1 | 1 | 4-100-00 |  | Затраты труда машинистов | 1191 | 1013 | чел.-ч. | чел.-ч. | 1 | 0.16 | 0 | 0 | 0 | 0 | 0 | 1 | 2 |  | 0.16 | 2 | 31303701 | 136 | 0 | 0 | 0 | 0 | 0 | 0 | 0 | 0
69 | 31303713 | 31303699 | 29938220 | 1 | 1 | 1 | 2 | 91.06.06-048 | ФСЭМ-2001, 91.06.06-048, приказ Минстроя России №1039/пр от 30.12.2016г. | Подъемники одномачтовые, грузоподъемность до 500 кг, высота подъема 45 м | 1368 | 1011 | маш.-ч | маш.-ч | 1 | 0.1 | 0 | 31.26 | 13.5 | 0 | 0 | 1 | 0 |  | 0.1 | 2 | 31303702 | 137 | 0 | 0 | 0 | 0 | 0 | 0 | 0 | 0
69 | 31303714 | 31303699 | 29939320 | 1 | 1 | 1 | 2 | 91.14.02-001 | ФСЭМ-2001, 91.14.02-001, приказ Минстроя России №1039/пр от 30.12.2016г. | Автомобили бортовые, грузоподъемность до 5 т | 1368 | 1011 | маш.-ч | маш.-ч | 1 | 0.06 | 0 | 65.71 | 11.6 | 0 | 0 | 1 | 0 |  | 0.06 | 2 | 31303703 | 138 | 0 | 0 | 0 | 0 | 0 | 0 | 0 | 0
69 | 31303715 | 31303699 | 29860934 | 1 | 1 | 1 | 3 | 01.7.17.11-0011 | ФССЦ-2001, 01.7.17.11-0011, приказ Минстроя России №1039/пр от 30.12.2016г. | Шкурка шлифовальная двухслойная с зернистостью 40-25 | 1327 | 1005 | м2 | м2 | 1 | 0.84 | 72.32 | 0 | 0 | 0 | 0 | 1 | 0 |  | 0.84 | 2 | 31303704 | 139 | 0 | 0 | 0 | 0 | 0 | 0 | 0 | 0
69 | 31303716 | 31303699 | 29861270 | 1 | 1 | 1 | 3 | 01.7.20.08-0051 | ФССЦ-2001, 01.7.20.08-0051, приказ Минстроя России №1039/пр от 30.12.2016г. | Ветошь | 1346 | 1009 | кг | кг | 1 | 0.31 | 1.82 | 0 | 0 | 0 | 0 | 1 | 0 |  | 0.31 | 2 | 31303705 | 140 | 0 | 0 | 0 | 0 | 0 | 0 | 0 | 0
69 | 31303717 | 31303699 | 29862159 | 1 | 1 | 1 | 3 | 02.4.03.02-0001 | ФССЦ-2001, 02.4.03.02-0001, приказ Минстроя России №1039/пр от 30.12.2016г. | Пемза шлаковая (щебень пористый из металлургического шлака), марка 600, фракция 5-10 мм | 1339 | 1007 | м3 | м3 | 1 | 0.0024 | 74.58 | 0 | 0 | 0 | 0 | 1 | 0 |  | 0.0024 | 2 | 31303706 | 141 | 0 | 0 | 0 | 0 | 0 | 0 | 0 | 0
69 | 31303718 | 31303699 | 29853321 | 17 | 1 | 1 | 3 | 14.4.02.04 |  | Краски для внутренних работ масляные готовые к применению | 1348 | 1009 | т | т | 1000 | 0.0137 | 0 | 0 | 0 | 0 | 0 | 0 | 0 |  | 0.0137 | 3 | -1 |  | 0 | 0 | 0 | 0 | 0 | 0 | 0 | 0
69 | 31303719 | 31303699 | 29894228 | 1 | 1 | 1 | 3 | 14.4.03.17-0004 | ФССЦ-2001, 14.4.03.17-0004, приказ Минстроя России №1039/пр от 30.12.2016г. | Лак масляный МА-592 | 1348 | 1009 | т | т | 1000 | 0.0022 | 33640 | 0 | 0 | 0 | 0 | 1 | 0 |  | 0.0022 | 2 | 31303708 | 143 | 0 | 0 | 0 | 0 | 0 | 0 | 0 | 0
69 | 31303720 | 31303699 | 29894716 | 1 | 1 | 1 | 3 | 14.5.05.01-0012 | ФССЦ-2001, 14.5.05.01-0012, приказ Минстроя России №1039/пр от 30.12.2016г. | Олифа комбинированная, марки К-3 | 1348 | 1009 | т | т | 1000 | 0.0027 | 16950 | 0 | 0 | 0 | 0 | 1 | 0 |  | 0.0027 | 2 | 31303709 | 144 | 0 | 0 | 0 | 0 | 0 | 0 | 0 | 0
69 | 31303721 | 31303699 | 29894977 | 1 | 1 | 1 | 3 | 14.5.11.01-0001 | ФССЦ-2001, 14.5.11.01-0001, приказ Минстроя России №1039/пр от 30.12.2016г. | Шпатлевка клеевая | 1348 | 1009 | т | т | 1000 | 0.0564 | 4294 | 0 | 0 | 0 | 0 | 1 | 0 |  | 0.0564 | 2 | 31303710 | 145 | 0 | 0 | 0 | 0 | 0 | 0 | 0 | 0
72 | 31303730 | 31303724 | 28883954 | 1 | 1 | 1 | 1 | 1-100-24 |  | Рабочий среднего разряда 2.4 | 1191 | 1013 | чел.-ч. | чел.-ч. | 1 | 77.72 | 0 | 0 | 0 | 8.09 | 0 | 1 | 1 |  | 77.72 | 2 | 31303725 | 146 | 0 | 0 | 0 | 0 | 0 | 0 | 0 | 0
72 | 31303731 | 31303724 | 28880682 | 1 | 1 | 1 | 1 | 4-100-00 |  | Затраты труда машинистов | 1191 | 1013 | чел.-ч. | чел.-ч. | 1 | 16.85 | 0 | 0 | 0 | 0 | 0 | 1 | 2 |  | 16.85 | 2 | 31303726 | 147 | 0 | 0 | 0 | 0 | 0 | 0 | 0 | 0
72 | 31303732 | 31303724 | 29937124 | 1 | 1 | 1 | 2 | 91.01.01-035 | ФСЭМ-2001, 91.01.01-035, приказ Минстроя России №1039/пр от 30.12.2016г. | Бульдозеры, мощность 79 кВт (108 л.с.) | 1368 | 1011 | маш.-ч | маш.-ч | 1 | 4.51 | 0 | 79.07 | 13.5 | 0 | 0 | 1 | 0 |  | 4.51 | 2 | 31303727 | 148 | 0 | 0 | 0 | 0 | 0 | 0 | 0 | 0
72 | 31303733 | 31303724 | 29937239 | 1 | 1 | 1 | 2 | 91.01.05-086 | ФСЭМ-2001, 91.01.05-086, приказ Минстроя России №1039/пр от 30.12.2016г. | Экскаваторы одноковшовые дизельные на гусеничном ходу, емкость ковша 0,65 м3 | 1368 | 1011 | маш.-ч | маш.-ч | 1 | 12.34 | 0 | 115.27 | 13.5 | 0 | 0 | 1 | 0 |  | 12.34 | 2 | 31303728 | 149 | 0 | 0 | 0 | 0 | 0 | 0 | 0 | 0
72 | 31303734 | 31303724 | 29939163 | 1 | 1 | 1 | 2 | 91.12.06-012 | ФСЭМ-2001, 91.12.06-012, приказ Минстроя России №1039/пр от 30.12.2016г. | Рыхлители прицепные (без трактора) | 1368 | 1011 | маш.-ч | маш.-ч | 1 | 1.98 | 0 | 8 | 0 | 0 | 0 | 1 | 0 |  | 1.98 | 2 | 31303729 | 150 | 0 | 0 | 0 | 0 | 0 | 0 | 0 | 0
73 | 31303741 | 31303735 | 28886301 | 1 | 1 | 1 | 1 | 1-100-32 |  | Рабочий среднего разряда 3.2 | 1191 | 1013 | чел.-ч. | чел.-ч. | 1 | 188.25 | 0 | 0 | 0 | 8.74 | 0 | 1 | 1 |  | 188.25 | 2 | 31303736 | 151 | 0 | 0 | 0 | 0 | 0 | 0 | 0 | 0
73 | 31303742 | 31303735 | 29938124 | 1 | 1 | 1 | 2 | 91.06.03-060 | ФСЭМ-2001, 91.06.03-060, приказ Минстроя России №1039/пр от 30.12.2016г. | Лебедки электрические тяговым усилием до 5,79 кН (0,59 т) | 1368 | 1011 | маш.-ч | маш.-ч | 1 | 0.71 | 0 | 1.7 | 0 | 0 | 0 | 1 | 0 |  | 0.71 | 2 | 31303737 | 152 | 0 | 0 | 0 | 0 | 0 | 0 | 0 | 0
73 | 31303743 | 31303735 | 29857538 | 1 | 1 | 1 | 3 | 01.7.03.01-0001 | ФССЦ-2001, 01.7.03.01-0001, приказ Минстроя России №1039/пр от 30.12.2016г. | Вода | 1339 | 1007 | м3 | м3 | 1 | 0.35 | 2.44 | 0 | 0 | 0 | 0 | 1 | 0 |  | 0.35 | 2 | 31303738 | 153 | 0 | 0 | 0 | 0 | 0 | 0 | 0 | 0
73 | 31303744 | 31303735 | 29854819 | 17 | 1 | 1 | 3 | 01.7.07.07 |  | Строительный мусор | 1348 | 1009 | т | т | 1000 | 4.84 | 0 | 0 | 0 | 0 | 0 | 0 | 0 |  | 4.84 | 2 | 31303739 | 154 | 0 | 0 | 0 | 0 | 0 | 0 | 0 | 0
73 | 31303745 | 31303735 | 29863127 | 1 | 1 | 1 | 3 | 04.3.01.12-0111 | ФССЦ-2001, 04.3.01.12-0111, приказ Минстроя России №1039/пр от 30.12.2016г. | Раствор готовый отделочный тяжелый, цементно-известковый 1:1:6 | 1339 | 1007 | м3 | м3 | 1 | 2.2 | 517.91 | 0 | 0 | 0 | 0 | 1 | 0 |  | 2.2 | 2 | 31303740 | 155 | 0 | 0 | 0 | 0 | 0 | 0 | 0 | 0
75 | 31303752 | 31303747 | 28886301 | 1 | 1 | 1 | 1 | 1-100-32 |  | Рабочий среднего разряда 3.2 | 1191 | 1013 | чел.-ч. | чел.-ч. | 1 | 32.18 | 0 | 0 | 0 | 8.74 | 0 | 1 | 1 |  | 32.18 | 2 | 31303748 | 156 | 0 | 0 | 0 | 0 | 0 | 0 | 0 | 0
75 | 31303753 | 31303747 | 29938124 | 1 | 1 | 1 | 2 | 91.06.03-060 | ФСЭМ-2001, 91.06.03-060, приказ Минстроя России №1039/пр от 30.12.2016г. | Лебедки электрические тяговым усилием до 5,79 кН (0,59 т) | 1368 | 1011 | маш.-ч | маш.-ч | 1 | 0.36 | 0 | 1.7 | 0 | 0 | 0 | 1 | 0 |  | 0.36 | 2 | 31303749 | 157 | 0 | 0 | 0 | 0 | 0 | 0 | 0 | 0
75 | 31303754 | 31303747 | 29854819 | 17 | 1 | 1 | 3 | 01.7.07.07 |  | Строительный мусор | 1348 | 1009 | т | т | 1000 | 2.42 | 0 | 0 | 0 | 0 | 0 | 0 | 0 |  | 2.42 | 2 | 31303750 | 158 | 0 | 0 | 0 | 0 | 0 | 0 | 0 | 0
75 | 31303755 | 31303747 | 29863127 | 1 | 1 | 1 | 3 | 04.3.01.12-0111 | ФССЦ-2001, 04.3.01.12-0111, приказ Минстроя России №1039/пр от 30.12.2016г. | Раствор готовый отделочный тяжелый, цементно-известковый 1:1:6 | 1339 | 1007 | м3 | м3 | 1 | 1.1 | 517.91 | 0 | 0 | 0 | 0 | 1 | 0 |  | 1.1 | 2 | 31303751 | 159 | 0 | 0 | 0 | 0 | 0 | 0 | 0 | 0
77 | 31303766 | 31303757 | 28882545 | 1 | 1 | 1 | 1 | 1-100-29 |  | Рабочий среднего разряда 2.9 | 1191 | 1013 | чел.-ч. | чел.-ч. | 1 | 35.83 | 0 | 0 | 0 | 8.46 | 0 | 1 | 1 |  | 35.83 | 2 | 31303758 | 160 | 0 | 0 | 0 | 0 | 0 | 0 | 0 | 0
77 | 31303767 | 31303757 | 28880682 | 1 | 1 | 1 | 1 | 4-100-00 |  | Затраты труда машинистов | 1191 | 1013 | чел.-ч. | чел.-ч. | 1 | 0.94 | 0 | 0 | 0 | 0 | 0 | 1 | 2 |  | 0.94 | 2 | 31303759 | 161 | 0 | 0 | 0 | 0 | 0 | 0 | 0 | 0
77 | 31303768 | 31303757 | 29938151 | 1 | 1 | 1 | 2 | 91.06.05-011 | ФСЭМ-2001, 91.06.05-011, приказ Минстроя России №1039/пр от 30.12.2016г. | Погрузчик, грузоподъемность 5 т | 1368 | 1011 | маш.-ч | маш.-ч | 1 | 0.02 | 0 | 89.99 | 10.06 | 0 | 0 | 1 | 0 |  | 0.02 | 2 | 31303760 | 162 | 0 | 0 | 0 | 0 | 0 | 0 | 0 | 0
77 | 31303769 | 31303757 | 29938220 | 1 | 1 | 1 | 2 | 91.06.06-048 | ФСЭМ-2001, 91.06.06-048, приказ Минстроя России №1039/пр от 30.12.2016г. | Подъемники одномачтовые, грузоподъемность до 500 кг, высота подъема 45 м | 1368 | 1011 | маш.-ч | маш.-ч | 1 | 0.21 | 0 | 31.26 | 13.5 | 0 | 0 | 1 | 0 |  | 0.21 | 2 | 31303761 | 163 | 0 | 0 | 0 | 0 | 0 | 0 | 0 | 0
77 | 31303770 | 31303757 | 29938389 | 1 | 1 | 1 | 2 | 91.07.08-024 | ФСЭМ-2001, 91.07.08-024, приказ Минстроя России №1039/пр от 30.12.2016г. | Растворосмесители передвижные 65 л | 1368 | 1011 | маш.-ч | маш.-ч | 1 | 0.71 | 0 | 12.39 | 10.06 | 0 | 0 | 1 | 0 |  | 0.71 | 2 | 31303762 | 164 | 0 | 0 | 0 | 0 | 0 | 0 | 0 | 0
77 | 31303771 | 31303757 | 29857538 | 1 | 1 | 1 | 3 | 01.7.03.01-0001 | ФССЦ-2001, 01.7.03.01-0001, приказ Минстроя России №1039/пр от 30.12.2016г. | Вода | 1339 | 1007 | м3 | м3 | 1 | 0.513 | 2.44 | 0 | 0 | 0 | 0 | 1 | 0 |  | 0.513 | 2 | 31303763 | 165 | 0 | 0 | 0 | 0 | 0 | 0 | 0 | 0
77 | 31303772 | 31303757 | 29853202 | 17 | 1 | 1 | 3 | 04.3.02.09 |  | Смеси на цементной основе | 1348 | 1009 | т | т | 1000 | 0.855 | 0 | 0 | 0 | 0 | 0 | 0 | 0 |  | 0.855 | 3 | -1 |  | 0 | 0 | 0 | 0 | 0 | 0 | 0 | 0
77 | 31303773 | 31303757 | 29852825 | 17 | 1 | 1 | 3 | 14.4.01.21 |  | Грунтовка | 1348 | 1009 | т | т | 1000 | 0 | 0 | 0 | 0 | 0 | 1 | 0 | 0 |  | 0 | 2 | 31303765 | 167 | 0 | 0 | 0 | 0 | 0 | 0 | 0 | 0
80 | 31303786 | 31303776 | 28886301 | 1 | 1 | 1 | 1 | 1-100-32 |  | Рабочий среднего разряда 3.2 | 1191 | 1013 | чел.-ч. | чел.-ч. | 1 | 43.56 | 0 | 0 | 0 | 8.74 | 0 | 1 | 1 | )*1,15 | 50.094 | 2 | 31303777 | 168 | 0 | 0 | 0 | 0 | 0 | 0 | 0 | 0
80 | 31303787 | 31303776 | 28880682 | 1 | 1 | 1 | 1 | 4-100-00 |  | Затраты труда машинистов | 1191 | 1013 | чел.-ч. | чел.-ч. | 1 | 0.17 | 0 | 0 | 0 | 0 | 0 | 1 | 2 | )*1,25 | 0.2125 | 2 | 31303778 | 169 | 0 | 0 | 0 | 0 | 0 | 0 | 0 | 0
80 | 31303788 | 31303776 | 29938216 | 1 | 1 | 1 | 2 | 91.06.06-046 | ФСЭМ-2001, 91.06.06-046, приказ Минстроя России №1039/пр от 30.12.2016г. | Подъемники одномачтовые, грузоподъемность до 500 кг, высота подъема 25 м | 1368 | 1011 | маш.-ч | маш.-ч | 1 | 0.02 | 0 | 27.66 | 11.6 | 0 | 0 | 1 | 0 | )*1,25 | 0.025 | 2 | 31303779 | 170 | 0 | 0 | 0 | 0 | 0 | 0 | 0 | 0
80 | 31303789 | 31303776 | 29939320 | 1 | 1 | 1 | 2 | 91.14.02-001 | ФСЭМ-2001, 91.14.02-001, приказ Минстроя России №1039/пр от 30.12.2016г. | Автомобили бортовые, грузоподъемность до 5 т | 1368 | 1011 | маш.-ч | маш.-ч | 1 | 0.15 | 0 | 65.71 | 11.6 | 0 | 0 | 1 | 0 | )*1,25 | 0.1875 | 2 | 31303780 | 171 | 0 | 0 | 0 | 0 | 0 | 0 | 0 | 0
80 | 31303790 | 31303776 | 29860934 | 1 | 1 | 1 | 3 | 01.7.17.11-0011 | ФССЦ-2001, 01.7.17.11-0011, приказ Минстроя России №1039/пр от 30.12.2016г. | Шкурка шлифовальная двухслойная с зернистостью 40-25 | 1327 | 1005 | м2 | м2 | 1 | 0.84 | 72.32 | 0 | 0 | 0 | 0 | 1 | 0 |  | 0.84 | 2 | 31303781 | 172 | 0 | 0 | 0 | 0 | 0 | 0 | 0 | 0
80 | 31303791 | 31303776 | 29861270 | 1 | 1 | 1 | 3 | 01.7.20.08-0051 | ФССЦ-2001, 01.7.20.08-0051, приказ Минстроя России №1039/пр от 30.12.2016г. | Ветошь | 1346 | 1009 | кг | кг | 1 | 0.31 | 1.82 | 0 | 0 | 0 | 0 | 1 | 0 |  | 0.31 | 2 | 31303782 | 173 | 0 | 0 | 0 | 0 | 0 | 0 | 0 | 0
80 | 31303792 | 31303776 | 29853307 | 17 | 1 | 1 | 3 | 14.3.02.01 |  | Краска акриловая | 1348 | 1009 | т | т | 1000 | 0.03 | 0 | 0 | 0 | 0 | 0 | 0 | 0 |  | 0.03 | 3 | -1 |  | 0 | 0 | 0 | 0 | 0 | 0 | 0 | 0
80 | 31303793 | 31303776 | 29852825 | 17 | 1 | 1 | 3 | 14.4.01.21 |  | Грунтовка | 1348 | 1009 | т | т | 1000 | 0.02 | 0 | 0 | 0 | 0 | 0 | 0 | 0 |  | 0.02 | 3 | -1 |  | 0 | 0 | 0 | 0 | 0 | 0 | 0 | 0
80 | 31303794 | 31303776 | 29894985 | 1 | 1 | 1 | 3 | 14.5.11.02-0101 | ФССЦ-2001, 14.5.11.02-0101, приказ Минстроя России №1039/пр от 30.12.2016г. | Шпатлевка водно-дисперсионная | 1348 | 1009 | т | т | 1000 | 0.051 | 11397.1 | 0 | 0 | 0 | 0 | 1 | 0 |  | 0.051 | 2 | 31303785 | 176 | 0 | 0 | 0 | 0 | 0 | 0 | 0 | 0
84 | 31303804 | 31303798 | 28883954 | 1 | 1 | 1 | 1 | 1-100-24 |  | Рабочий среднего разряда 2.4 | 1191 | 1013 | чел.-ч. | чел.-ч. | 1 | 77.72 | 0 | 0 | 0 | 8.09 | 0 | 1 | 1 |  | 77.72 | 2 | 31303799 | 177 | 0 | 0 | 0 | 0 | 0 | 0 | 0 | 0
84 | 31303805 | 31303798 | 28880682 | 1 | 1 | 1 | 1 | 4-100-00 |  | Затраты труда машинистов | 1191 | 1013 | чел.-ч. | чел.-ч. | 1 | 16.85 | 0 | 0 | 0 | 0 | 0 | 1 | 2 |  | 16.85 | 2 | 31303800 | 178 | 0 | 0 | 0 | 0 | 0 | 0 | 0 | 0
84 | 31303806 | 31303798 | 29937124 | 1 | 1 | 1 | 2 | 91.01.01-035 | ФСЭМ-2001, 91.01.01-035, приказ Минстроя России №1039/пр от 30.12.2016г. | Бульдозеры, мощность 79 кВт (108 л.с.) | 1368 | 1011 | маш.-ч | маш.-ч | 1 | 4.51 | 0 | 79.07 | 13.5 | 0 | 0 | 1 | 0 |  | 4.51 | 2 | 31303801 | 179 | 0 | 0 | 0 | 0 | 0 | 0 | 0 | 0
84 | 31303807 | 31303798 | 29937239 | 1 | 1 | 1 | 2 | 91.01.05-086 | ФСЭМ-2001, 91.01.05-086, приказ Минстроя России №1039/пр от 30.12.2016г. | Экскаваторы одноковшовые дизельные на гусеничном ходу, емкость ковша 0,65 м3 | 1368 | 1011 | маш.-ч | маш.-ч | 1 | 12.34 | 0 | 115.27 | 13.5 | 0 | 0 | 1 | 0 |  | 12.34 | 2 | 31303802 | 180 | 0 | 0 | 0 | 0 | 0 | 0 | 0 | 0
84 | 31303808 | 31303798 | 29939163 | 1 | 1 | 1 | 2 | 91.12.06-012 | ФСЭМ-2001, 91.12.06-012, приказ Минстроя России №1039/пр от 30.12.2016г. | Рыхлители прицепные (без трактора) | 1368 | 1011 | маш.-ч | маш.-ч | 1 | 1.98 | 0 | 8 | 0 | 0 | 0 | 1 | 0 |  | 1.98 | 2 | 31303803 | 181 | 0 | 0 | 0 | 0 | 0 | 0 | 0 | 0
85 | 31303811 | 31303809 | 28880804 | 1 | 1 | 1 | 1 | 1-100-20 |  | Рабочий среднего разряда 2 | 1191 | 1013 | чел.-ч. | чел.-ч. | 1 | 118 | 0 | 0 | 0 | 7.8 | 0 | 1 | 1 |  | 118 | 2 | 31303810 | 182 | 0 | 0 | 0 | 0 | 0 | 0 | 0 | 0
86 | 31303820 | 31303812 | 28885386 | 1 | 1 | 1 | 1 | 1-100-31 |  | Рабочий среднего разряда 3.1 | 1191 | 1013 | чел.-ч. | чел.-ч. | 1 | 3.41 | 0 | 0 | 0 | 8.64 | 0 | 1 | 1 |  | 3.41 | 2 | 31303813 | 183 | 0 | 0 | 0 | 0 | 0 | 0 | 0 | 0
86 | 31303821 | 31303812 | 28880682 | 1 | 1 | 1 | 1 | 4-100-00 |  | Затраты труда машинистов | 1191 | 1013 | чел.-ч. | чел.-ч. | 1 | 0.3 | 0 | 0 | 0 | 0 | 0 | 1 | 2 |  | 0.3 | 2 | 31303814 | 184 | 0 | 0 | 0 | 0 | 0 | 0 | 0 | 0
86 | 31303822 | 31303812 | 29938151 | 1 | 1 | 1 | 2 | 91.06.05-011 | ФСЭМ-2001, 91.06.05-011, приказ Минстроя России №1039/пр от 30.12.2016г. | Погрузчик, грузоподъемность 5 т | 1368 | 1011 | маш.-ч | маш.-ч | 1 | 0.08 | 0 | 89.99 | 10.06 | 0 | 0 | 1 | 0 |  | 0.08 | 2 | 31303815 | 185 | 0 | 0 | 0 | 0 | 0 | 0 | 0 | 0
86 | 31303823 | 31303812 | 29938657 | 1 | 1 | 1 | 2 | 91.08.09-023 | ФСЭМ-2001, 91.08.09-023, приказ Минстроя России №1039/пр от 30.12.2016г. | Трамбовки пневматические при работе от передвижных компрессорных станций | 1368 | 1011 | маш.-ч | маш.-ч | 1 | 0.44 | 0 | 0.55 | 0 | 0 | 0 | 1 | 0 |  | 0.44 | 2 | 31303816 | 186 | 0 | 0 | 0 | 0 | 0 | 0 | 0 | 0
86 | 31303824 | 31303812 | 29939644 | 1 | 1 | 1 | 2 | 91.18.01-007 | ФСЭМ-2001, 91.18.01-007, приказ Минстроя России №1039/пр от 30.12.2016г. | Компрессоры передвижные с двигателем внутреннего сгорания, давлением до 686 кПа (7ат), производительность до 5мЗ/мин | 1368 | 1011 | маш.-ч | маш.-ч | 1 | 0.22 | 0 | 90 | 10.06 | 0 | 0 | 1 | 0 |  | 0.22 | 2 | 31303817 | 187 | 0 | 0 | 0 | 0 | 0 | 0 | 0 | 0
86 | 31303825 | 31303812 | 29857538 | 1 | 1 | 1 | 3 | 01.7.03.01-0001 | ФССЦ-2001, 01.7.03.01-0001, приказ Минстроя России №1039/пр от 30.12.2016г. | Вода | 1339 | 1007 | м3 | м3 | 1 | 0.15 | 2.44 | 0 | 0 | 0 | 0 | 1 | 0 |  | 0.15 | 2 | 31303818 | 188 | 0 | 0 | 0 | 0 | 0 | 0 | 0 | 0
86 | 31303826 | 31303812 | 29851835 | 17 | 1 | 1 | 3 | 02.3.01.02 |  | Песок для строительных работ природный | 1339 | 1007 | м3 | м3 | 1 | 1.2 | 0 | 0 | 0 | 0 | 0 | 0 | 0 |  | 1.2 | 3 | -1 |  | 0 | 0 | 0 | 0 | 0 | 0 | 0 | 0
88 | 31303839 | 31303828 | 28880784 | 1 | 1 | 1 | 1 | 1-100-33 |  | Рабочий среднего разряда 3.3 | 1191 | 1013 | чел.-ч. | чел.-ч. | 1 | 3.73 | 0 | 0 | 0 | 8.86 | 0 | 1 | 1 |  | 3.73 | 2 | 31303829 | 190 | 0 | 0 | 0 | 0 | 0 | 0 | 0 | 0
88 | 31303840 | 31303828 | 28880682 | 1 | 1 | 1 | 1 | 4-100-00 |  | Затраты труда машинистов | 1191 | 1013 | чел.-ч. | чел.-ч. | 1 | 0.55 | 0 | 0 | 0 | 0 | 0 | 1 | 2 |  | 0.55 | 2 | 31303830 | 191 | 0 | 0 | 0 | 0 | 0 | 0 | 0 | 0
88 | 31303841 | 31303828 | 29938151 | 1 | 1 | 1 | 2 | 91.06.05-011 | ФСЭМ-2001, 91.06.05-011, приказ Минстроя России №1039/пр от 30.12.2016г. | Погрузчик, грузоподъемность 5 т | 1368 | 1011 | маш.-ч | маш.-ч | 1 | 0.09 | 0 | 89.99 | 10.06 | 0 | 0 | 1 | 0 |  | 0.09 | 2 | 31303831 | 192 | 0 | 0 | 0 | 0 | 0 | 0 | 0 | 0
88 | 31303842 | 31303828 | 29938657 | 1 | 1 | 1 | 2 | 91.08.09-023 | ФСЭМ-2001, 91.08.09-023, приказ Минстроя России №1039/пр от 30.12.2016г. | Трамбовки пневматические при работе от передвижных компрессорных станций | 1368 | 1011 | маш.-ч | маш.-ч | 1 | 0.93 | 0 | 0.55 | 0 | 0 | 0 | 1 | 0 |  | 0.93 | 2 | 31303832 | 193 | 0 | 0 | 0 | 0 | 0 | 0 | 0 | 0
88 | 31303843 | 31303828 | 29939644 | 1 | 1 | 1 | 2 | 91.18.01-007 | ФСЭМ-2001, 91.18.01-007, приказ Минстроя России №1039/пр от 30.12.2016г. | Компрессоры передвижные с двигателем внутреннего сгорания, давлением до 686 кПа (7ат), производительность до 5мЗ/мин | 1368 | 1011 | маш.-ч | маш.-ч | 1 | 0.46 | 0 | 90 | 10.06 | 0 | 0 | 1 | 0 |  | 0.46 | 2 | 31303833 | 194 | 0 | 0 | 0 | 0 | 0 | 0 | 0 | 0
88 | 31303844 | 31303828 | 29857538 | 1 | 1 | 1 | 3 | 01.7.03.01-0001 | ФССЦ-2001, 01.7.03.01-0001, приказ Минстроя России №1039/пр от 30.12.2016г. | Вода | 1339 | 1007 | м3 | м3 | 1 | 0.15 | 2.44 | 0 | 0 | 0 | 0 | 1 | 0 |  | 0.15 | 2 | 31303834 | 195 | 0 | 0 | 0 | 0 | 0 | 0 | 0 | 0
88 | 31303845 | 31303828 | 29852876 | 17 | 1 | 1 | 3 | 02.2.02.02 |  | Каменная мелочь марки 300 | 1339 | 1007 | м3 | м3 | 1 | 0.11 | 0 | 0 | 0 | 0 | 0 | 0 | 0 |  | 0.11 | 3 | -1 |  | 0 | 0 | 0 | 0 | 0 | 0 | 0 | 0
88 | 31303846 | 31303828 | 29851840 | 17 | 1 | 1 | 3 | 02.2.05.04 |  | Щебень из природного камня для строительных работ фракции 5-10 мм | 1339 | 1007 | м3 | м3 | 1 | 0.1 | 0 | 0 | 0 | 0 | 0 | 0 | 0 |  | 0.1 | 3 | -1 |  | 0 | 0 | 0 | 0 | 0 | 0 | 0 | 0
88 | 31303847 | 31303828 | 29851840 | 17 | 1 | 1 | 3 | 02.2.05.04 |  | Щебень из природного камня для строительных работ фракции 10-20 мм | 1339 | 1007 | м3 | м3 | 1 | 0.09 | 0 | 0 | 0 | 0 | 0 | 0 | 0 |  | 0.09 | 3 | -1 |  | 0 | 0 | 0 | 0 | 0 | 0 | 0 | 0
88 | 31303848 | 31303828 | 29851840 | 17 | 1 | 1 | 3 | 02.2.05.04 |  | Щебень из природного камня для строительных работ фракции 40-70 мм | 1339 | 1007 | м3 | м3 | 1 | 1 | 0 | 0 | 0 | 0 | 0 | 0 | 0 |  | 1 | 3 | -1 |  | 0 | 0 | 0 | 0 | 0 | 0 | 0 | 0
93 | 31303860 | 31303853 | 28880804 | 1 | 1 | 1 | 1 | 1-100-20 |  | Рабочий среднего разряда 2 | 1191 | 1013 | чел.-ч. | чел.-ч. | 1 | 40.65 | 0 | 0 | 0 | 7.8 | 0 | 1 | 1 |  | 40.65 | 2 | 31303854 | 200 | 0 | 0 | 0 | 0 | 0 | 0 | 0 | 0
93 | 31303861 | 31303853 | 28880682 | 1 | 1 | 1 | 1 | 4-100-00 |  | Затраты труда машинистов | 1191 | 1013 | чел.-ч. | чел.-ч. | 1 | 1.27 | 0 | 0 | 0 | 0 | 0 | 1 | 2 |  | 1.27 | 2 | 31303855 | 201 | 0 | 0 | 0 | 0 | 0 | 0 | 0 | 0
93 | 31303862 | 31303853 | 29938220 | 1 | 1 | 1 | 2 | 91.06.06-048 | ФСЭМ-2001, 91.06.06-048, приказ Минстроя России №1039/пр от 30.12.2016г. | Подъемники одномачтовые, грузоподъемность до 500 кг, высота подъема 45 м | 1368 | 1011 | маш.-ч | маш.-ч | 1 | 1.27 | 0 | 31.26 | 13.5 | 0 | 0 | 1 | 0 |  | 1.27 | 2 | 31303856 | 202 | 0 | 0 | 0 | 0 | 0 | 0 | 0 | 0
93 | 31303863 | 31303853 | 29938337 | 1 | 1 | 1 | 2 | 91.07.04-002 | ФСЭМ-2001, 91.07.04-002, приказ Минстроя России №1039/пр от 30.12.2016г. | Вибратор поверхностный | 1368 | 1011 | маш.-ч | маш.-ч | 1 | 4.7 | 0 | 0.5 | 0 | 0 | 0 | 1 | 0 |  | 4.7 | 2 | 31303857 | 203 | 0 | 0 | 0 | 0 | 0 | 0 | 0 | 0
93 | 31303864 | 31303853 | 29857538 | 1 | 1 | 1 | 3 | 01.7.03.01-0001 | ФССЦ-2001, 01.7.03.01-0001, приказ Минстроя России №1039/пр от 30.12.2016г. | Вода | 1339 | 1007 | м3 | м3 | 1 | 3.5 | 2.44 | 0 | 0 | 0 | 0 | 1 | 0 |  | 3.5 | 2 | 31303858 | 204 | 0 | 0 | 0 | 0 | 0 | 0 | 0 | 0
93 | 31303865 | 31303853 | 29851856 | 17 | 1 | 1 | 3 | 04.1.02.06 |  | Бетон тяжелый | 1339 | 1007 | м3 | м3 | 1 | 2.04 | 0 | 0 | 0 | 0 | 0 | 0 | 0 |  | 2.04 | 3 | -1 |  | 0 | 0 | 0 | 0 | 0 | 0 | 0 | 0
95 | 31303873 | 31303867 | 28880804 | 1 | 1 | 1 | 1 | 1-100-20 |  | Рабочий среднего разряда 2 | 1191 | 1013 | чел.-ч. | чел.-ч. | 1 | 0.5 | 0 | 0 | 0 | 7.8 | 0 | 1 | 1 |  | 0.5 | 2 | 31303868 | 206 | 0 | 0 | 0 | 0 | 0 | 0 | 0 | 0
95 | 31303874 | 31303867 | 28880682 | 1 | 1 | 1 | 1 | 4-100-00 |  | Затраты труда машинистов | 1191 | 1013 | чел.-ч. | чел.-ч. | 1 | 0.21 | 0 | 0 | 0 | 0 | 0 | 1 | 2 |  | 0.21 | 2 | 31303869 | 207 | 0 | 0 | 0 | 0 | 0 | 0 | 0 | 0
95 | 31303875 | 31303867 | 29938220 | 1 | 1 | 1 | 2 | 91.06.06-048 | ФСЭМ-2001, 91.06.06-048, приказ Минстроя России №1039/пр от 30.12.2016г. | Подъемники одномачтовые, грузоподъемность до 500 кг, высота подъема 45 м | 1368 | 1011 | маш.-ч | маш.-ч | 1 | 0.21 | 0 | 31.26 | 13.5 | 0 | 0 | 1 | 0 |  | 0.21 | 2 | 31303870 | 208 | 0 | 0 | 0 | 0 | 0 | 0 | 0 | 0
95 | 31303876 | 31303867 | 29938337 | 1 | 1 | 1 | 2 | 91.07.04-002 | ФСЭМ-2001, 91.07.04-002, приказ Минстроя России №1039/пр от 30.12.2016г. | Вибратор поверхностный | 1368 | 1011 | маш.-ч | маш.-ч | 1 | 2.32 | 0 | 0.5 | 0 | 0 | 0 | 1 | 0 |  | 2.32 | 2 | 31303871 | 209 | 0 | 0 | 0 | 0 | 0 | 0 | 0 | 0
95 | 31303877 | 31303867 | 29851856 | 17 | 1 | 1 | 3 | 04.1.02.06 |  | Бетон тяжелый | 1339 | 1007 | м3 | м3 | 1 | 0.51 | 0 | 0 | 0 | 0 | 0 | 0 | 0 |  | 0.51 | 3 | -1 |  | 0 | 0 | 0 | 0 | 0 | 0 | 0 | 0
97 | 31303886 | 31303879 | 28880784 | 1 | 1 | 1 | 1 | 1-100-33 |  | Рабочий среднего разряда 3.3 | 1191 | 1013 | чел.-ч. | чел.-ч. | 1 | 12.64 | 0 | 0 | 0 | 8.86 | 0 | 1 | 1 |  | 12.64 | 2 | 31303880 | 211 | 0 | 0 | 0 | 0 | 0 | 0 | 0 | 0
97 | 31303887 | 31303879 | 28880682 | 1 | 1 | 1 | 1 | 4-100-00 |  | Затраты труда машинистов | 1191 | 1013 | чел.-ч. | чел.-ч. | 1 | 0.38 | 0 | 0 | 0 | 0 | 0 | 1 | 2 |  | 0.38 | 2 | 31303881 | 212 | 0 | 0 | 0 | 0 | 0 | 0 | 0 | 0
97 | 31303888 | 31303879 | 29937927 | 1 | 1 | 1 | 2 | 91.05.05-014 | ФСЭМ-2001, 91.05.05-014, приказ Минстроя России №1039/пр от 30.12.2016г. | Краны на автомобильном ходу, грузоподъемность 10 т | 1368 | 1011 | маш.-ч | маш.-ч | 1 | 0.16 | 0 | 111.99 | 13.5 | 0 | 0 | 1 | 0 |  | 0.16 | 2 | 31303882 | 213 | 0 | 0 | 0 | 0 | 0 | 0 | 0 | 0
97 | 31303889 | 31303879 | 29939320 | 1 | 1 | 1 | 2 | 91.14.02-001 | ФСЭМ-2001, 91.14.02-001, приказ Минстроя России №1039/пр от 30.12.2016г. | Автомобили бортовые, грузоподъемность до 5 т | 1368 | 1011 | маш.-ч | маш.-ч | 1 | 0.22 | 0 | 65.71 | 11.6 | 0 | 0 | 1 | 0 |  | 0.22 | 2 | 31303883 | 214 | 0 | 0 | 0 | 0 | 0 | 0 | 0 | 0
97 | 31303890 | 31303879 | 29881365 | 1 | 1 | 1 | 3 | 08.3.03.04-0012 | ФССЦ-2001, 08.3.03.04-0012, приказ Минстроя России №1039/пр от 30.12.2016г. | Проволока светлая диаметром 1,1 мм | 1348 | 1009 | т | т | 1000 | 0.028 | 10200 | 0 | 0 | 0 | 0 | 1 | 0 |  | 0.028 | 2 | 31303884 | 215 | 0 | 0 | 0 | 0 | 0 | 0 | 0 | 0
97 | 31303891 | 31303879 | 29852194 | 17 | 1 | 1 | 3 | 08.4.03.04 |  | Арматура | 1348 | 1009 | т | т | 1000 | 1 | 0 | 0 | 0 | 0 | 0 | 0 | 0 |  | 1 | 3 | -1 |  | 0 | 0 | 0 | 0 | 0 | 0 | 0 | 0
99 | 31303902 | 31303893 | 28880804 | 1 | 1 | 1 | 1 | 1-100-20 |  | Рабочий среднего разряда 2 | 1191 | 1013 | чел.-ч. | чел.-ч. | 1 | 301.71 | 0 | 0 | 0 | 7.8 | 0 | 1 | 1 |  | 301.71 | 2 | 31303895 | 217 | 0 | 0 | 0 | 0 | 0 | 0 | 0 | 0
99 | 31303903 | 31303893 | 28880682 | 1 | 1 | 1 | 1 | 4-100-00 |  | Затраты труда машинистов | 1191 | 1013 | чел.-ч. | чел.-ч. | 1 | 41.1 | 0 | 0 | 0 | 0 | 0 | 1 | 2 |  | 41.1 | 2 | 31303896 | 218 | 0 | 0 | 0 | 0 | 0 | 0 | 0 | 0
99 | 31303904 | 31303893 | 29938151 | 1 | 1 | 1 | 2 | 91.06.05-011 | ФСЭМ-2001, 91.06.05-011, приказ Минстроя России №1039/пр от 30.12.2016г. | Погрузчик, грузоподъемность 5 т | 1368 | 1011 | маш.-ч | маш.-ч | 1 | 17.55 | 0 | 89.99 | 10.06 | 0 | 0 | 1 | 0 |  | 17.55 | 2 | 31303897 | 219 | 0 | 0 | 0 | 0 | 0 | 0 | 0 | 0
99 | 31303905 | 31303893 | 29938324 | 1 | 1 | 1 | 2 | 91.07.03-010 | ФСЭМ-2001, 91.07.03-010, приказ Минстроя России №1039/пр от 30.12.2016г. | Бетоносмесители принудительного действия передвижные 250 л | 1368 | 1011 | маш.-ч | маш.-ч | 1 | 23.55 | 0 | 21.64 | 10.06 | 0 | 0 | 1 | 0 |  | 23.55 | 2 | 31303898 | 220 | 0 | 0 | 0 | 0 | 0 | 0 | 0 | 0
99 | 31303906 | 31303893 | 29857538 | 1 | 1 | 1 | 3 | 01.7.03.01-0001 | ФССЦ-2001, 01.7.03.01-0001, приказ Минстроя России №1039/пр от 30.12.2016г. | Вода | 1339 | 1007 | м3 | м3 | 1 | 21 | 2.44 | 0 | 0 | 0 | 0 | 1 | 0 |  | 21 | 2 | 31303899 | 221 | 0 | 0 | 0 | 0 | 0 | 0 | 0 | 0
99 | 31303907 | 31303893 | 29851840 | 17 | 1 | 1 | 3 | 02.2.05.04 |  | Щебень из природного камня для строительных работ | 1339 | 1007 | м3 | м3 | 1 | 78 | 0 | 0 | 0 | 0 | 0 | 0 | 0 |  | 78 | 2 | 31303900 | 222 | 0 | 0 | 0 | 0 | 0 | 0 | 0 | 0
99 | 31303908 | 31303893 | 29851835 | 17 | 1 | 1 | 3 | 02.3.01.02 |  | Песок для строительных работ природный | 1339 | 1007 | м3 | м3 | 1 | 63 | 0 | 0 | 0 | 0 | 0 | 0 | 0 |  | 63 | 2 | 31303901 | 223 | 0 | 0 | 0 | 0 | 0 | 0 | 0 | 0
99 | 31303909 | 31303893 | 29862319 | 1 | 1 | 1 | 3 | 03.2.01.05-0001 | ФССЦ-2001, 03.2.01.05-0001, приказ Минстроя России №1039/пр от 30.12.2016г. | Шлакопортландцемент общестроительного и специального назначения марки 300 | 1348 | 1009 | т | т | 1000 | 17.5 | 313 | 0 | 0 | 0 | 0 | 1 | 0 |  | 17.5 | 2 | 31303894 | 224 | 0 | 0 | 0 | 0 | 0 | 0 | 0 | 0
103 | 31303923 | 31303913 | 28885386 | 1 | 1 | 1 | 1 | 1-100-31 |  | Рабочий среднего разряда 3.1 | 1191 | 1013 | чел.-ч. | чел.-ч. | 1 | 102.89 | 0 | 0 | 0 | 8.64 | 0 | 1 | 1 |  | 102.89 | 2 | 31303914 | 225 | 0 | 0 | 0 | 0 | 0 | 0 | 0 | 0
103 | 31303924 | 31303913 | 28880682 | 1 | 1 | 1 | 1 | 4-100-00 |  | Затраты труда машинистов | 1191 | 1013 | чел.-ч. | чел.-ч. | 1 | 0.44 | 0 | 0 | 0 | 0 | 0 | 1 | 2 |  | 0.44 | 2 | 31303915 | 226 | 0 | 0 | 0 | 0 | 0 | 0 | 0 | 0
103 | 31303925 | 31303913 | 29938220 | 1 | 1 | 1 | 2 | 91.06.06-048 | ФСЭМ-2001, 91.06.06-048, приказ Минстроя России №1039/пр от 30.12.2016г. | Подъемники одномачтовые, грузоподъемность до 500 кг, высота подъема 45 м | 1368 | 1011 | маш.-ч | маш.-ч | 1 | 0.29 | 0 | 31.26 | 13.5 | 0 | 0 | 1 | 0 |  | 0.29 | 2 | 31303916 | 227 | 0 | 0 | 0 | 0 | 0 | 0 | 0 | 0
103 | 31303926 | 31303913 | 29939320 | 1 | 1 | 1 | 2 | 91.14.02-001 | ФСЭМ-2001, 91.14.02-001, приказ Минстроя России №1039/пр от 30.12.2016г. | Автомобили бортовые, грузоподъемность до 5 т | 1368 | 1011 | маш.-ч | маш.-ч | 1 | 0.15 | 0 | 65.71 | 11.6 | 0 | 0 | 1 | 0 |  | 0.15 | 2 | 31303917 | 228 | 0 | 0 | 0 | 0 | 0 | 0 | 0 | 0
103 | 31303927 | 31303913 | 29860291 | 1 | 1 | 1 | 3 | 01.7.15.06-0111 | ФССЦ-2001, 01.7.15.06-0111, приказ Минстроя России №1039/пр от 30.12.2016г. | Гвозди строительные | 1348 | 1009 | т | т | 1000 | 0.001 | 11978 | 0 | 0 | 0 | 0 | 1 | 0 |  | 0.001 | 2 | 31303918 | 229 | 0 | 0 | 0 | 0 | 0 | 0 | 0 | 0
103 | 31303928 | 31303913 | 29862291 | 1 | 1 | 1 | 3 | 03.2.01.01-0001 | ФССЦ-2001, 03.2.01.01-0001, приказ Минстроя России №1039/пр от 30.12.2016г. | Портландцемент общестроительного назначения бездобавочный, марки 400 | 1348 | 1009 | т | т | 1000 | 0.1 | 412 | 0 | 0 | 0 | 0 | 1 | 0 |  | 0.1 | 2 | 31303919 | 230 | 0 | 0 | 0 | 0 | 0 | 0 | 0 | 0
103 | 31303929 | 31303913 | 29851856 | 17 | 1 | 1 | 3 | 04.1.02.06 |  | Бетонные смеси готовые к употреблению | 1339 | 1007 | м3 | м3 | 1 | 0.28 | 0 | 0 | 0 | 0 | 0 | 0 | 0 |  | 0.28 | 3 | -1 |  | 0 | 0 | 0 | 0 | 0 | 0 | 0 | 0
103 | 31303930 | 31303913 | 29882338 | 1 | 1 | 1 | 3 | 08.4.03.01-0001 | ФССЦ-2001, 08.4.03.01-0001, приказ Минстроя России №1039/пр от 30.12.2016г. | Проволока арматурная | 1348 | 1009 | т | т | 1000 | 0.002 | 7200 | 0 | 0 | 0 | 0 | 1 | 0 |  | 0.002 | 2 | 31303921 | 232 | 0 | 0 | 0 | 0 | 0 | 0 | 0 | 0
103 | 31303931 | 31303913 | 29886164 | 1 | 1 | 1 | 3 | 11.1.03.05-0066 | ФССЦ-2001, 11.1.03.05-0066, приказ Минстроя России №1039/пр от 30.12.2016г. | Доски необрезные хвойных пород длиной 2-3,75 м, все ширины, толщиной 32-40 мм, IV сорта | 1339 | 1007 | м3 | м3 | 1 | 0.529 | 602 | 0 | 0 | 0 | 0 | 1 | 0 |  | 0.529 | 2 | 31303922 | 233 | 0 | 0 | 0 | 0 | 0 | 0 | 0 | 0
105 | 31303943 | 31303933 | 28882523 | 1 | 1 | 1 | 1 | 1-100-25 |  | Рабочий среднего разряда 2.5 | 1191 | 1013 | чел.-ч. | чел.-ч. | 1 | 42.4 | 0 | 0 | 0 | 8.17 | 0 | 1 | 1 |  | 42.4 | 2 | 31303934 | 234 | 0 | 0 | 0 | 0 | 0 | 0 | 0 | 0
105 | 31303944 | 31303933 | 28880682 | 1 | 1 | 1 | 1 | 4-100-00 |  | Затраты труда машинистов | 1191 | 1013 | чел.-ч. | чел.-ч. | 1 | 0.98 | 0 | 0 | 0 | 0 | 0 | 1 | 2 |  | 0.98 | 2 | 31303935 | 235 | 0 | 0 | 0 | 0 | 0 | 0 | 0 | 0
105 | 31303945 | 31303933 | 29937927 | 1 | 1 | 1 | 2 | 91.05.05-014 | ФСЭМ-2001, 91.05.05-014, приказ Минстроя России №1039/пр от 30.12.2016г. | Краны на автомобильном ходу, грузоподъемность 10 т | 1368 | 1011 | маш.-ч | маш.-ч | 1 | 0.41 | 0 | 111.99 | 13.5 | 0 | 0 | 1 | 0 |  | 0.41 | 2 | 31303936 | 236 | 0 | 0 | 0 | 0 | 0 | 0 | 0 | 0
105 | 31303946 | 31303933 | 29938151 | 1 | 1 | 1 | 2 | 91.06.05-011 | ФСЭМ-2001, 91.06.05-011, приказ Минстроя России №1039/пр от 30.12.2016г. | Погрузчик, грузоподъемность 5 т | 1368 | 1011 | маш.-ч | маш.-ч | 1 | 0.01 | 0 | 89.99 | 10.06 | 0 | 0 | 1 | 0 |  | 0.01 | 2 | 31303937 | 237 | 0 | 0 | 0 | 0 | 0 | 0 | 0 | 0
105 | 31303947 | 31303933 | 29938648 | 1 | 1 | 1 | 2 | 91.08.09-001 | ФСЭМ-2001, 91.08.09-001, приказ Минстроя России №1039/пр от 30.12.2016г. | Виброплита с двигателем внутреннего сгорания | 1368 | 1011 | маш.-ч | маш.-ч | 1 | 5.13 | 0 | 60 | 0 | 0 | 0 | 1 | 0 |  | 5.13 | 2 | 31303938 | 238 | 0 | 0 | 0 | 0 | 0 | 0 | 0 | 0
105 | 31303948 | 31303933 | 29939320 | 1 | 1 | 1 | 2 | 91.14.02-001 | ФСЭМ-2001, 91.14.02-001, приказ Минстроя России №1039/пр от 30.12.2016г. | Автомобили бортовые, грузоподъемность до 5 т | 1368 | 1011 | маш.-ч | маш.-ч | 1 | 0.56 | 0 | 65.71 | 11.6 | 0 | 0 | 1 | 0 |  | 0.56 | 2 | 31303939 | 239 | 0 | 0 | 0 | 0 | 0 | 0 | 0 | 0
105 | 31303949 | 31303933 | 29862035 | 1 | 1 | 1 | 3 | 02.3.01.02-0015 | ФССЦ-2001, 02.3.01.02-0015, приказ Минстроя России №1039/пр от 30.12.2016г. | Песок природный для строительных работ средний | 1339 | 1007 | м3 | м3 | 1 | 0.05 | 55.26 | 0 | 0 | 0 | 0 | 1 | 0 |  | 0.05 | 2 | 31303940 | 240 | 0 | 0 | 0 | 0 | 0 | 0 | 0 | 0
105 | 31303950 | 31303933 | 29863559 | 1 | 1 | 1 | 3 | 04.3.02.13-0003 | ФССЦ-2001, 04.3.02.13-0003, приказ Минстроя России №1039/пр от 30.12.2016г. | Смесь пескоцементная (цемент М 400) | 1339 | 1007 | м3 | м3 | 1 | 5 | 280.6 | 0 | 0 | 0 | 0 | 1 | 0 |  | 5 | 2 | 31303941 | 241 | 0 | 0 | 0 | 0 | 0 | 0 | 0 | 0
105 | 31303951 | 31303933 | 29854085 | 17 | 1 | 1 | 3 | 05.2.04.04 |  | Плиты тротуарные бетонные гладкие | 1327 | 1005 | м2 | м2 | 1 | 100 | 0 | 0 | 0 | 0 | 0 | 0 | 0 |  | 100 | 3 | -1 |  | 0 | 0 | 0 | 0 | 0 | 0 | 0 | 0
107 | 31303964 | 31303953 | 28880684 | 1 | 1 | 1 | 1 | 1-100-38 |  | Рабочий среднего разряда 3.8 | 1191 | 1013 | чел.-ч. | чел.-ч. | 1 | 62.81 | 0 | 0 | 0 | 9.4 | 0 | 1 | 1 |  | 62.81 | 2 | 31303954 | 243 | 0 | 0 | 0 | 0 | 0 | 0 | 0 | 0
107 | 31303965 | 31303953 | 28880682 | 1 | 1 | 1 | 1 | 4-100-00 |  | Затраты труда машинистов | 1191 | 1013 | чел.-ч. | чел.-ч. | 1 | 2.82 | 0 | 0 | 0 | 0 | 0 | 1 | 2 |  | 2.82 | 2 | 31303955 | 244 | 0 | 0 | 0 | 0 | 0 | 0 | 0 | 0
107 | 31303966 | 31303953 | 29938220 | 1 | 1 | 1 | 2 | 91.06.06-048 | ФСЭМ-2001, 91.06.06-048, приказ Минстроя России №1039/пр от 30.12.2016г. | Подъемники одномачтовые, грузоподъемность до 500 кг, высота подъема 45 м | 1368 | 1011 | маш.-ч | маш.-ч | 1 | 0.41 | 0 | 31.26 | 13.5 | 0 | 0 | 1 | 0 |  | 0.41 | 2 | 31303956 | 245 | 0 | 0 | 0 | 0 | 0 | 0 | 0 | 0
107 | 31303967 | 31303953 | 29939320 | 1 | 1 | 1 | 2 | 91.14.02-001 | ФСЭМ-2001, 91.14.02-001, приказ Минстроя России №1039/пр от 30.12.2016г. | Автомобили бортовые, грузоподъемность до 5 т | 1368 | 1011 | маш.-ч | маш.-ч | 1 | 2.41 | 0 | 65.71 | 11.6 | 0 | 0 | 1 | 0 |  | 2.41 | 2 | 31303957 | 246 | 0 | 0 | 0 | 0 | 0 | 0 | 0 | 0
107 | 31303968 | 31303953 | 29939624 | 1 | 1 | 1 | 2 | 91.17.04-233 | ФСЭМ-2001, 91.17.04-233, приказ Минстроя России №1039/пр от 30.12.2016г. | Установки для сварки ручной дуговой (постоянного тока) | 1368 | 1011 | маш.-ч | маш.-ч | 1 | 5.8 | 0 | 8.1 | 0 | 0 | 0 | 1 | 0 |  | 5.8 | 2 | 31303958 | 247 | 0 | 0 | 0 | 0 | 0 | 0 | 0 | 0
107 | 31303969 | 31303953 | 29857538 | 1 | 1 | 1 | 3 | 01.7.03.01-0001 | ФССЦ-2001, 01.7.03.01-0001, приказ Минстроя России №1039/пр от 30.12.2016г. | Вода | 1339 | 1007 | м3 | м3 | 1 | 0.1 | 2.44 | 0 | 0 | 0 | 0 | 1 | 0 |  | 0.1 | 2 | 31303959 | 248 | 0 | 0 | 0 | 0 | 0 | 0 | 0 | 0
107 | 31303970 | 31303953 | 29859024 | 1 | 1 | 1 | 3 | 01.7.11.07-0054 | ФССЦ-2001, 01.7.11.07-0054, приказ Минстроя России №1039/пр от 30.12.2016г. | Электроды диаметром 6 мм Э42 | 1348 | 1009 | т | т | 1000 | 0.02 | 9424 | 0 | 0 | 0 | 0 | 1 | 0 |  | 0.02 | 2 | 31303960 | 249 | 0 | 0 | 0 | 0 | 0 | 0 | 0 | 0
107 | 31303971 | 31303953 | 29862382 | 1 | 1 | 1 | 3 | 03.2.02.11-0001 | ФССЦ-2001, 03.2.02.11-0001, приказ Минстроя России №1039/пр от 30.12.2016г. | Цемент для приготовления раствора в построечных условиях и в других подобных случаях | 1348 | 1009 | т | т | 1000 | 0.15 | 300 | 0 | 0 | 0 | 0 | 1 | 0 |  | 0.15 | 2 | 31303961 | 250 | 0 | 0 | 0 | 0 | 0 | 0 | 0 | 0
107 | 31303972 | 31303953 | 29878322 | 1 | 1 | 1 | 3 | 07.2.05.01-0032 | ФССЦ-2001, 07.2.05.01-0032, приказ Минстроя России №1039/пр от 30.12.2016г. | Ограждения лестничных проемов, лестничные марши, пожарные лестницы | 1348 | 1009 | т | т | 1000 | 2.09 | 7571 | 0 | 0 | 0 | 0 | 1 | 0 |  | 2.09 | 2 | 31303962 | 251 | 0 | 0 | 0 | 0 | 0 | 0 | 0 | 0
107 | 31303973 | 31303953 | 29852422 | 17 | 1 | 1 | 3 | 11.3.03.09 |  | Поручни | 1301 | 1003 | м | м | 1 | 102 | 0 | 0 | 0 | 0 | 0 | 0 | 0 |  | 102 | 3 | -1 |  | 0 | 0 | 0 | 0 | 0 | 0 | 0 | 0
110 | 31304090 | 31304088 | 28880804 | 1 | 1 | 1 | 1 | 1-100-20 |  | Рабочий среднего разряда 2 | 1191 | 1013 | чел.-ч. | чел.-ч. | 1 | 118 | 0 | 0 | 0 | 7.8 | 0 | 1 | 1 |  | 118 | 2 | 31304089 | 253 | 0 | 0 | 0 | 0 | 0 | 0 | 0 | 0
111 | 31304099 | 31304091 | 28885386 | 1 | 1 | 1 | 1 | 1-100-31 |  | Рабочий среднего разряда 3.1 | 1191 | 1013 | чел.-ч. | чел.-ч. | 1 | 3.41 | 0 | 0 | 0 | 8.64 | 0 | 1 | 1 |  | 3.41 | 2 | 31304092 | 254 | 0 | 0 | 0 | 0 | 0 | 0 | 0 | 0
111 | 31304100 | 31304091 | 28880682 | 1 | 1 | 1 | 1 | 4-100-00 |  | Затраты труда машинистов | 1191 | 1013 | чел.-ч. | чел.-ч. | 1 | 0.3 | 0 | 0 | 0 | 0 | 0 | 1 | 2 |  | 0.3 | 2 | 31304093 | 255 | 0 | 0 | 0 | 0 | 0 | 0 | 0 | 0
111 | 31304101 | 31304091 | 29938151 | 1 | 1 | 1 | 2 | 91.06.05-011 | ФСЭМ-2001, 91.06.05-011, приказ Минстроя России №1039/пр от 30.12.2016г. | Погрузчик, грузоподъемность 5 т | 1368 | 1011 | маш.-ч | маш.-ч | 1 | 0.08 | 0 | 89.99 | 10.06 | 0 | 0 | 1 | 0 |  | 0.08 | 2 | 31304094 | 256 | 0 | 0 | 0 | 0 | 0 | 0 | 0 | 0
111 | 31304102 | 31304091 | 29938657 | 1 | 1 | 1 | 2 | 91.08.09-023 | ФСЭМ-2001, 91.08.09-023, приказ Минстроя России №1039/пр от 30.12.2016г. | Трамбовки пневматические при работе от передвижных компрессорных станций | 1368 | 1011 | маш.-ч | маш.-ч | 1 | 0.44 | 0 | 0.55 | 0 | 0 | 0 | 1 | 0 |  | 0.44 | 2 | 31304095 | 257 | 0 | 0 | 0 | 0 | 0 | 0 | 0 | 0
111 | 31304103 | 31304091 | 29939644 | 1 | 1 | 1 | 2 | 91.18.01-007 | ФСЭМ-2001, 91.18.01-007, приказ Минстроя России №1039/пр от 30.12.2016г. | Компрессоры передвижные с двигателем внутреннего сгорания, давлением до 686 кПа (7ат), производительность до 5мЗ/мин | 1368 | 1011 | маш.-ч | маш.-ч | 1 | 0.22 | 0 | 90 | 10.06 | 0 | 0 | 1 | 0 |  | 0.22 | 2 | 31304096 | 258 | 0 | 0 | 0 | 0 | 0 | 0 | 0 | 0
111 | 31304104 | 31304091 | 29857538 | 1 | 1 | 1 | 3 | 01.7.03.01-0001 | ФССЦ-2001, 01.7.03.01-0001, приказ Минстроя России №1039/пр от 30.12.2016г. | Вода | 1339 | 1007 | м3 | м3 | 1 | 0.15 | 2.44 | 0 | 0 | 0 | 0 | 1 | 0 |  | 0.15 | 2 | 31304097 | 259 | 0 | 0 | 0 | 0 | 0 | 0 | 0 | 0
111 | 31304105 | 31304091 | 29851835 | 17 | 1 | 1 | 3 | 02.3.01.02 |  | Песок для строительных работ природный | 1339 | 1007 | м3 | м3 | 1 | 1.2 | 0 | 0 | 0 | 0 | 0 | 0 | 0 |  | 1.2 | 3 | -1 |  | 0 | 0 | 0 | 0 | 0 | 0 | 0 | 0
113 | 31304116 | 31304107 | 28885774 | 1 | 1 | 1 | 1 | 1-100-28 |  | Рабочий среднего разряда 2.8 | 1191 | 1013 | чел.-ч. | чел.-ч. | 1 | 7.7 | 0 | 0 | 0 | 8.38 | 0 | 1 | 1 |  | 7.7 | 2 | 31304108 | 261 | 0 | 0 | 0 | 0 | 0 | 0 | 0 | 0
113 | 31304117 | 31304107 | 28880682 | 1 | 1 | 1 | 1 | 4-100-00 |  | Затраты труда машинистов | 1191 | 1013 | чел.-ч. | чел.-ч. | 1 | 0.88 | 0 | 0 | 0 | 0 | 0 | 1 | 2 |  | 0.88 | 2 | 31304109 | 262 | 0 | 0 | 0 | 0 | 0 | 0 | 0 | 0
113 | 31304118 | 31304107 | 29938151 | 1 | 1 | 1 | 2 | 91.06.05-011 | ФСЭМ-2001, 91.06.05-011, приказ Минстроя России №1039/пр от 30.12.2016г. | Погрузчик, грузоподъемность 5 т | 1368 | 1011 | маш.-ч | маш.-ч | 1 | 0.33 | 0 | 89.99 | 10.06 | 0 | 0 | 1 | 0 |  | 0.33 | 2 | 31304110 | 263 | 0 | 0 | 0 | 0 | 0 | 0 | 0 | 0
113 | 31304119 | 31304107 | 29938487 | 1 | 1 | 1 | 2 | 91.08.03-015 | ФСЭМ-2001, 91.08.03-015, приказ Минстроя России №1039/пр от 30.12.2016г. | Катки дорожные самоходные гладкие, масса 5 т | 1368 | 1011 | маш.-ч | маш.-ч | 1 | 0.09 | 0 | 112.14 | 14.4 | 0 | 0 | 1 | 0 |  | 0.09 | 2 | 31304111 | 264 | 0 | 0 | 0 | 0 | 0 | 0 | 0 | 0
113 | 31304120 | 31304107 | 29938657 | 1 | 1 | 1 | 2 | 91.08.09-023 | ФСЭМ-2001, 91.08.09-023, приказ Минстроя России №1039/пр от 30.12.2016г. | Трамбовки пневматические при работе от передвижных компрессорных станций | 1368 | 1011 | маш.-ч | маш.-ч | 1 | 0.93 | 0 | 0.55 | 0 | 0 | 0 | 1 | 0 |  | 0.93 | 2 | 31304112 | 265 | 0 | 0 | 0 | 0 | 0 | 0 | 0 | 0
113 | 31304121 | 31304107 | 29939644 | 1 | 1 | 1 | 2 | 91.18.01-007 | ФСЭМ-2001, 91.18.01-007, приказ Минстроя России №1039/пр от 30.12.2016г. | Компрессоры передвижные с двигателем внутреннего сгорания, давлением до 686 кПа (7ат), производительность до 5мЗ/мин | 1368 | 1011 | маш.-ч | маш.-ч | 1 | 0.46 | 0 | 90 | 10.06 | 0 | 0 | 1 | 0 |  | 0.46 | 2 | 31304113 | 266 | 0 | 0 | 0 | 0 | 0 | 0 | 0 | 0
113 | 31304122 | 31304107 | 29857538 | 1 | 1 | 1 | 3 | 01.7.03.01-0001 | ФССЦ-2001, 01.7.03.01-0001, приказ Минстроя России №1039/пр от 30.12.2016г. | Вода | 1339 | 1007 | м3 | м3 | 1 | 0.22 | 2.44 | 0 | 0 | 0 | 0 | 1 | 0 |  | 0.22 | 2 | 31304114 | 267 | 0 | 0 | 0 | 0 | 0 | 0 | 0 | 0
113 | 31304123 | 31304107 | 29851840 | 17 | 1 | 1 | 3 | 02.2.05.04 |  | Щебень из природного камня для строительных работ фракции 40-70 мм | 1339 | 1007 | м3 | м3 | 1 | 5.1 | 0 | 0 | 0 | 0 | 0 | 0 | 0 |  | 5.1 | 3 | -1 |  | 0 | 0 | 0 | 0 | 0 | 0 | 0 | 0
115 | 31304132 | 31304125 | 28883927 | 1 | 1 | 1 | 1 | 1-100-22 |  | Рабочий среднего разряда 2.2 | 1191 | 1013 | чел.-ч. | чел.-ч. | 1 | 39.51 | 0 | 0 | 0 | 7.94 | 0 | 1 | 1 |  | 39.51 | 2 | 31304126 | 269 | 0 | 0 | 0 | 0 | 0 | 0 | 0 | 0
115 | 31304133 | 31304125 | 28880682 | 1 | 1 | 1 | 1 | 4-100-00 |  | Затраты труда машинистов | 1191 | 1013 | чел.-ч. | чел.-ч. | 1 | 1.27 | 0 | 0 | 0 | 0 | 0 | 1 | 2 |  | 1.27 | 2 | 31304127 | 270 | 0 | 0 | 0 | 0 | 0 | 0 | 0 | 0
115 | 31304134 | 31304125 | 29938220 | 1 | 1 | 1 | 2 | 91.06.06-048 | ФСЭМ-2001, 91.06.06-048, приказ Минстроя России №1039/пр от 30.12.2016г. | Подъемники одномачтовые, грузоподъемность до 500 кг, высота подъема 45 м | 1368 | 1011 | маш.-ч | маш.-ч | 1 | 1.27 | 0 | 31.26 | 13.5 | 0 | 0 | 1 | 0 |  | 1.27 | 2 | 31304128 | 271 | 0 | 0 | 0 | 0 | 0 | 0 | 0 | 0
115 | 31304135 | 31304125 | 29938337 | 1 | 1 | 1 | 2 | 91.07.04-002 | ФСЭМ-2001, 91.07.04-002, приказ Минстроя России №1039/пр от 30.12.2016г. | Вибратор поверхностный | 1368 | 1011 | маш.-ч | маш.-ч | 1 | 9.07 | 0 | 0.5 | 0 | 0 | 0 | 1 | 0 |  | 9.07 | 2 | 31304129 | 272 | 0 | 0 | 0 | 0 | 0 | 0 | 0 | 0
115 | 31304136 | 31304125 | 29857538 | 1 | 1 | 1 | 3 | 01.7.03.01-0001 | ФССЦ-2001, 01.7.03.01-0001, приказ Минстроя России №1039/пр от 30.12.2016г. | Вода | 1339 | 1007 | м3 | м3 | 1 | 3.5 | 2.44 | 0 | 0 | 0 | 0 | 1 | 0 |  | 3.5 | 2 | 31304130 | 273 | 0 | 0 | 0 | 0 | 0 | 0 | 0 | 0
115 | 31304137 | 31304125 | 29851958 | 17 | 1 | 1 | 3 | 04.3.01.09 |  | Раствор готовый кладочный тяжелый цементный | 1339 | 1007 | м3 | м3 | 1 | 2.04 | 0 | 0 | 0 | 0 | 0 | 0 | 0 |  | 2.04 | 3 | -1 |  | 0 | 0 | 0 | 0 | 0 | 0 | 0 | 0
117 | 31304149 | 31304139 | 28882523 | 1 | 1 | 1 | 1 | 1-100-25 |  | Рабочий среднего разряда 2.5 | 1191 | 1013 | чел.-ч. | чел.-ч. | 1 | 42.4 | 0 | 0 | 0 | 8.17 | 0 | 1 | 1 |  | 42.4 | 2 | 31304140 | 275 | 0 | 0 | 0 | 0 | 0 | 0 | 0 | 0
117 | 31304150 | 31304139 | 28880682 | 1 | 1 | 1 | 1 | 4-100-00 |  | Затраты труда машинистов | 1191 | 1013 | чел.-ч. | чел.-ч. | 1 | 0.98 | 0 | 0 | 0 | 0 | 0 | 1 | 2 |  | 0.98 | 2 | 31304141 | 276 | 0 | 0 | 0 | 0 | 0 | 0 | 0 | 0
117 | 31304151 | 31304139 | 29937927 | 1 | 1 | 1 | 2 | 91.05.05-014 | ФСЭМ-2001, 91.05.05-014, приказ Минстроя России №1039/пр от 30.12.2016г. | Краны на автомобильном ходу, грузоподъемность 10 т | 1368 | 1011 | маш.-ч | маш.-ч | 1 | 0.41 | 0 | 111.99 | 13.5 | 0 | 0 | 1 | 0 |  | 0.41 | 2 | 31304142 | 277 | 0 | 0 | 0 | 0 | 0 | 0 | 0 | 0
117 | 31304152 | 31304139 | 29938151 | 1 | 1 | 1 | 2 | 91.06.05-011 | ФСЭМ-2001, 91.06.05-011, приказ Минстроя России №1039/пр от 30.12.2016г. | Погрузчик, грузоподъемность 5 т | 1368 | 1011 | маш.-ч | маш.-ч | 1 | 0.01 | 0 | 89.99 | 10.06 | 0 | 0 | 1 | 0 |  | 0.01 | 2 | 31304143 | 278 | 0 | 0 | 0 | 0 | 0 | 0 | 0 | 0
117 | 31304153 | 31304139 | 29938648 | 1 | 1 | 1 | 2 | 91.08.09-001 | ФСЭМ-2001, 91.08.09-001, приказ Минстроя России №1039/пр от 30.12.2016г. | Виброплита с двигателем внутреннего сгорания | 1368 | 1011 | маш.-ч | маш.-ч | 1 | 5.13 | 0 | 60 | 0 | 0 | 0 | 1 | 0 |  | 5.13 | 2 | 31304144 | 279 | 0 | 0 | 0 | 0 | 0 | 0 | 0 | 0
117 | 31304154 | 31304139 | 29939320 | 1 | 1 | 1 | 2 | 91.14.02-001 | ФСЭМ-2001, 91.14.02-001, приказ Минстроя России №1039/пр от 30.12.2016г. | Автомобили бортовые, грузоподъемность до 5 т | 1368 | 1011 | маш.-ч | маш.-ч | 1 | 0.56 | 0 | 65.71 | 11.6 | 0 | 0 | 1 | 0 |  | 0.56 | 2 | 31304145 | 280 | 0 | 0 | 0 | 0 | 0 | 0 | 0 | 0
117 | 31304155 | 31304139 | 29862035 | 1 | 1 | 1 | 3 | 02.3.01.02-0015 | ФССЦ-2001, 02.3.01.02-0015, приказ Минстроя России №1039/пр от 30.12.2016г. | Песок природный для строительных работ средний | 1339 | 1007 | м3 | м3 | 1 | 0.05 | 55.26 | 0 | 0 | 0 | 0 | 1 | 0 |  | 0.05 | 2 | 31304146 | 281 | 0 | 0 | 0 | 0 | 0 | 0 | 0 | 0
117 | 31304156 | 31304139 | 29863559 | 1 | 1 | 1 | 3 | 04.3.02.13-0003 | ФССЦ-2001, 04.3.02.13-0003, приказ Минстроя России №1039/пр от 30.12.2016г. | Смесь пескоцементная (цемент М 400) | 1339 | 1007 | м3 | м3 | 1 | 5 | 280.6 | 0 | 0 | 0 | 0 | 1 | 0 |  | 5 | 2 | 31304147 | 282 | 0 | 0 | 0 | 0 | 0 | 0 | 0 | 0
117 | 31304157 | 31304139 | 29854085 | 17 | 1 | 1 | 3 | 05.2.04.04 |  | Плиты тротуарные бетонные гладкие | 1327 | 1005 | м2 | м2 | 1 | 100 | 0 | 0 | 0 | 0 | 0 | 0 | 0 |  | 100 | 3 | -1 |  | 0 | 0 | 0 | 0 | 0 | 0 | 0 | 0
119 | 31304169 | 31304159 | 28882545 | 1 | 1 | 1 | 1 | 1-100-29 |  | Рабочий среднего разряда 2.9 | 1191 | 1013 | чел.-ч. | чел.-ч. | 1 | 76.08 | 0 | 0 | 0 | 8.46 | 0 | 1 | 1 |  | 76.08 | 2 | 31304160 | 284 | 0 | 0 | 0 | 0 | 0 | 0 | 0 | 0
119 | 31304170 | 31304159 | 28880682 | 1 | 1 | 1 | 1 | 4-100-00 |  | Затраты труда машинистов | 1191 | 1013 | чел.-ч. | чел.-ч. | 1 | 0.72 | 0 | 0 | 0 | 0 | 0 | 1 | 2 |  | 0.72 | 2 | 31304161 | 285 | 0 | 0 | 0 | 0 | 0 | 0 | 0 | 0
119 | 31304171 | 31304159 | 29937927 | 1 | 1 | 1 | 2 | 91.05.05-014 | ФСЭМ-2001, 91.05.05-014, приказ Минстроя России №1039/пр от 30.12.2016г. | Краны на автомобильном ходу, грузоподъемность 10 т | 1368 | 1011 | маш.-ч | маш.-ч | 1 | 0.68 | 0 | 111.99 | 13.5 | 0 | 0 | 1 | 0 |  | 0.68 | 2 | 31304162 | 286 | 0 | 0 | 0 | 0 | 0 | 0 | 0 | 0
119 | 31304172 | 31304159 | 29939320 | 1 | 1 | 1 | 2 | 91.14.02-001 | ФСЭМ-2001, 91.14.02-001, приказ Минстроя России №1039/пр от 30.12.2016г. | Автомобили бортовые, грузоподъемность до 5 т | 1368 | 1011 | маш.-ч | маш.-ч | 1 | 0.04 | 0 | 65.71 | 11.6 | 0 | 0 | 1 | 0 |  | 0.04 | 2 | 31304163 | 287 | 0 | 0 | 0 | 0 | 0 | 0 | 0 | 0
119 | 31304173 | 31304159 | 29860291 | 1 | 1 | 1 | 3 | 01.7.15.06-0111 | ФССЦ-2001, 01.7.15.06-0111, приказ Минстроя России №1039/пр от 30.12.2016г. | Гвозди строительные | 1348 | 1009 | т | т | 1000 | 0.001 | 11978 | 0 | 0 | 0 | 0 | 1 | 0 |  | 0.001 | 2 | 31304164 | 288 | 0 | 0 | 0 | 0 | 0 | 0 | 0 | 0
119 | 31304174 | 31304159 | 29862842 | 1 | 1 | 1 | 3 | 04.1.02.05-0006 | ФССЦ-2001, 04.1.02.05-0006, приказ Минстроя России №1039/пр от 30.12.2016г. | Бетон тяжелый, класс В15 (М200) | 1339 | 1007 | м3 | м3 | 1 | 3.9 | 592.76 | 0 | 0 | 0 | 0 | 1 | 0 |  | 3.9 | 2 | 31304165 | 289 | 0 | 0 | 0 | 0 | 0 | 0 | 0 | 0
119 | 31304175 | 31304159 | 29863088 | 1 | 1 | 1 | 3 | 04.3.01.09-0014 | ФССЦ-2001, 04.3.01.09-0014, приказ Минстроя России №1039/пр от 30.12.2016г. | Раствор готовый кладочный цементный марки 100 | 1339 | 1007 | м3 | м3 | 1 | 0.06 | 519.8 | 0 | 0 | 0 | 0 | 1 | 0 |  | 0.06 | 2 | 31304166 | 290 | 0 | 0 | 0 | 0 | 0 | 0 | 0 | 0
119 | 31304176 | 31304159 | 29886103 | 1 | 1 | 1 | 3 | 11.1.03.03-0012 | ФССЦ-2001, 11.1.03.03-0012, приказ Минстроя России №1039/пр от 30.12.2016г. | Брусья необрезные хвойных пород длиной 4-6,5 м, все ширины, толщиной 100, 125 мм, IV сорта | 1339 | 1007 | м3 | м3 | 1 | 0.17 | 880.01 | 0 | 0 | 0 | 0 | 1 | 0 |  | 0.17 | 2 | 31304167 | 292 | 0 | 0 | 0 | 0 | 0 | 0 | 0 | 0
119 | 31304177 | 31304159 | 29854001 | 17 | 1 | 1 | 3 | 13.2.03.02 |  | Камни бортовые | 1301 | 1003 | м | м | 1 | 100 | 0 | 0 | 0 | 0 | 0 | 0 | 0 |  | 100 | 3 | -1 |  | 0 | 0 | 0 | 0 | 0 | 0 | 0 | 0
122 | 31304187 | 31304180 | 28888693 | 1 | 1 | 1 | 1 | 1-100-44 |  | Рабочий среднего разряда 4.4 | 1191 | 1013 | чел.-ч. | чел.-ч. | 1 | 42.7 | 0 | 0 | 0 | 10.21 | 0 | 1 | 1 |  | 42.7 | 2 | 31304181 | 293 | 0 | 0 | 0 | 0 | 0 | 0 | 0 | 0
122 | 31304188 | 31304180 | 28880682 | 1 | 1 | 1 | 1 | 4-100-00 |  | Затраты труда машинистов | 1191 | 1013 | чел.-ч. | чел.-ч. | 1 | 1.03 | 0 | 0 | 0 | 0 | 0 | 1 | 2 |  | 1.03 | 2 | 31304182 | 294 | 0 | 0 | 0 | 0 | 0 | 0 | 0 | 0
122 | 31304189 | 31304180 | 29939320 | 1 | 1 | 1 | 2 | 91.14.02-001 | ФСЭМ-2001, 91.14.02-001, приказ Минстроя России №1039/пр от 30.12.2016г. | Автомобили бортовые, грузоподъемность до 5 т | 1368 | 1011 | маш.-ч | маш.-ч | 1 | 1.03 | 0 | 65.71 | 11.6 | 0 | 0 | 1 | 0 |  | 1.03 | 2 | 31304183 | 295 | 0 | 0 | 0 | 0 | 0 | 0 | 0 | 0
122 | 31304190 | 31304180 | 29939624 | 1 | 1 | 1 | 2 | 91.17.04-233 | ФСЭМ-2001, 91.17.04-233, приказ Минстроя России №1039/пр от 30.12.2016г. | Установки для сварки ручной дуговой (постоянного тока) | 1368 | 1011 | маш.-ч | маш.-ч | 1 | 21.25 | 0 | 8.1 | 0 | 0 | 0 | 1 | 0 |  | 21.25 | 2 | 31304184 | 296 | 0 | 0 | 0 | 0 | 0 | 0 | 0 | 0
122 | 31304191 | 31304180 | 29859024 | 1 | 1 | 1 | 3 | 01.7.11.07-0054 | ФССЦ-2001, 01.7.11.07-0054, приказ Минстроя России №1039/пр от 30.12.2016г. | Электроды диаметром 6 мм Э42 | 1348 | 1009 | т | т | 1000 | 0.04 | 9424 | 0 | 0 | 0 | 0 | 1 | 0 |  | 0.04 | 2 | 31304185 | 297 | 0 | 0 | 0 | 0 | 0 | 0 | 0 | 0
122 | 31304192 | 31304180 | 29879005 | 1 | 1 | 1 | 3 | 07.2.07.12-0006 | ФССЦ-2001, 07.2.07.12-0006, приказ Минстроя России №1039/пр от 30.12.2016г. | Конструктивные элементы вспомогательного назначения с преобладанием профильного проката собираемые из двух и более деталей, с отверстиями и без отверстий, соединяемые на сварке | 1348 | 1009 | т | т | 1000 | 1 | 10045 | 0 | 0 | 0 | 0 | 1 | 0 |  | 1 | 2 | 31304186 | 298 | 0 | 0 | 0 | 0 | 0 | 0 | 0 | 0